## OP - model za zaqwki ot lab 14
ПРИЛОЖЕНИЕ 1
ПРЕДМЕТ НА ПОРЪЧКАТА
Предмет на настоящата поръчка е: " Доставка на диагностични реактиви; лабораторни реактиви, медицински консумативи и апарати за микробиологична, вирусологична, паразитологична и имунологична диагностика през 2012 г.", съгласно посочената по-долу спецификация.
Обособена позиция | Наименование и техническа характеристика | Мерна единица | Количество до
Диагностични тестове за токсокароза
1 | ELISA за токсокароза IgG: ELISA тест набор, с 96 теста в опаковка, чупещи се стрипове 1х8 ямки, при който отчитането се извършва при дължина на вълната 450нм. Екстинция на отрицателния контрол < 0,3, екстинция на положителния контрол > 0,8. Отделните етапи на реакцията да се извършват на стайна температура. Технически изисквания: Наличие на сертификат за качествен контрол на продуктите в набора. | тест | 96
2 | Western blot за токсокароза IgG: Western blot тест набор с 24 теста в опаковка. Върху нитроцелулозната мембрана да бъде прехвърлен ES антиген. Да притежава специфичност не по-малко от 99%, когато са представени ниско-молекулните бандове (24-35 kDa). Да улавя анти-токсокарни антитела у човека от клас IgG. | тест | 48
3 | ELISA тестове за токсоплазмоза
3.1 | ELISA за токсоплазмоза IgG: ELISA тест набор, с 96 теста в опаковка, чупещи се стрипове 1х8 ямки, за количествено определяне на IgG антитела срещу Toxoplasma gondii в човешки серум. Чувствителност и специфичност не по-малко от 99%. Максимум 4 контроли. Ниско положителната, средно положителнта и високо положителната контрола да са калибрирани срещу стандарта на WHO (TOXM 185). Възможност за отчитане на резултатите на ридер с филтър 450 нм. Технически изисквания: Наличие на сертификат за качествен контрол на продуктите в набора. Данни от изпитвания на повторяемост и възпроизводимост с определен коефициент на вариация. Критерии за валидност на реакцията. | тест | 384
3.2 | ELISA за токсоплазмоза IgM: ELISA тест набор, с 96 теста в опаковка, стрипове 1х8 ямки, за количествено определяне на IgM антитела срещу Toxoplasma gondii в човешки серум посредством имуноензимен двоен сандвич метод. Чувствителност и специфичност не по-малко от 99%. Максимум 4 контроли. Възможност за отчитане на резултатите на ридер с филтър 450 нм. Технически изисквания: Наличие на сертификат за качествен контрол на продуктите в набора. Данни от изпитвания на повторяемост и възпроизводимост с определен процент на вариация. Критерии за валидност на реакцията. | тест | 384
3.3 | ELISA за токсоплазмоза IgA: ELISA тест набор, с 96 теста в опаковка, стрипове 1х8 ямки, за количествено определяне на IgA антитела срещу Toxoplasma gondii в човешки серум посредством имуноензимен двоен сандвич метод. Чувствителност и специфичност не по-малко от 99%. Възможност за итчитане на резултатите на ридер с филтър 450 нм. Технически изисквания: Наличие на сертификат за качествен контрол на продуктите в набора. Данни от изпитвания на повторяемост и възпроизводимост с определен процент на вариация. Критерии за валидност на реакцията. | тест | 384
3.4 | Toxoplasma IgG avidity test: ELISA тест набор, с плака, с 96 теста в опаковка, чупещи се стрипове 1х8 ямки, за определяне авидитета на IgG антитела срещу Toxoplasma gondii в човешки серум посредством имуноензимен метод. Чувствителност и специфичност не по-малко от 99%. Възможност за отчитане на резултатите на ридер с филтър 450/620 нм. Да има нискоавидитетна и високо авидитетна контрола. Технически изисквания: Наличие на сертификат за качествен контрол на продуктите в набора. Данни от изпитвания на повторяемост и възпроизводимост с определен процент на вариация. Критерии за валидност на реакцията. При липса на плака в кита, задължително трябва да се предостави ELISA кит за анти-токсолазмени IgG. | тест | 192
4 | ELISA за ехинококоза IgG : ELISA тест набор, с 96 теста в опаковка, чупещи се стрипове 1х8 ямки, за количествено имуноензимно определяне на IgG антитела срещу Echinococcus granulosus и Echinococcus multilocularis в човешки серум. Данни за наличие на висока чувствителност и специфичност в рамките на 99%. Максимум 4 контроли. Лесно и кратко изпълнение в рамките на 1 час. Технически изисквания: Наличие на сертификат за качествен контрол на продуктите в набора. Критерии за валидност на реакцията. | тест | 576
5 | ELISA тестове за ентамеба хистолитика IgG: ELISA тест набор, с 96 теста в опаковка, чупещи се стрипове 1х8 ямки, за количествено имуноензимно определяне на IgG антитела срещу Еntamoeba histolytica в човешки серум. Чувствителност над 97% и специфичност 100%. Максимум 4 контроли. Изпълнение в рамките на 1 час. Технически изисквания: Наличие на сертификат за качествен контрол на продуктите в набора. Критерии за валидност на реакцията. | тест | 96
6 | ELISA тестове за лайшманиоза IgG: ELISA тест набор, с 96 теста в опаковка, чупещи се стрипове 1х8 ямки, за количествено имуноензимно определяне на IgG антитела срещу Leishmania в човешки серум. Чувствителност и специфичност не по-малко от 95%. Максимум 4 контроли. Изпълнение в рамките на 1 час. Технически изисквания: Наличие на сертификат за качествен контрол на продуктите в набора. Критерии за валидност на реакцията. | тест | 192
7 | ELISA тестове за цистицеркоза IgG: ELISA тест набор, с 96 теста в опаковка, чупещи се стрипове 1х8 ямки, за количествено имуноензимно определяне на IgG антитела срещу Taenia solium в човешки серум. Чувствителност не по-малко от 99% и специфичност не по-малко от 93%. Максимум 4 контроли. Изпълнение в рамките на 1 час. Технически изисквания: Наличие на сертификат за качествен контрол на продуктите в набора. Критерии за валидност на реакцията. | тест | 96
8 | ELISA тестове за трихинелоза IgG: ELISA тест набор, с 96 теста в опаковка, чупещи се стрипове 1х8 ямки, за количествено имуноензимно определяне на IgG антитела срещу Trichinella spiralis в човешки серум. Чувствителност и специфичност не по-малко от 99%. Максимум 4 контроли. Изпълнение в рамките на 1 час. Технически изисквания: Наличие на сертификат за качествен контрол на продуктите в набора. Критерии за валидност на реакцията. | тест | 96
9 | ELISA тестове за шистозомоза IgG: ELISA тест набор, с 96 теста в опаковка, чупещи се стрипове 1х8 ямки, за количествено имуноензимно определяне на IgG антитела срещу Schistosoma spp. в човешки серум. Чувствителност и специфичност не по-малко от 99%. Максимум 4 контроли. Изпълнение в рамките на 1 час. Технически изисквания: Наличие на сертификат за качествен контрол на продуктите в набора. Критерии за валидност на реакцията. | тест | 96
10 | ELISA тест за фасциолоза IgG: ELISA тест набор, с 96 теста в опаковка, чупещи се стрипове 1х8 ямки, за количествено имуноензимно определяне на IgG антитела срещу Fasciola в човешки серум. Чувствителност и специфичност не по-малко от 99%. Максимум 4 контроли. Изпълнение в рамките на 1 час. Технически изисквания: Наличие на сертификат за качествен контрол на продуктите в набора. Критерии за валидност на реакцията. | тест | 96
11 | ELISA тестове за филариоза IgG: ELISA тест набор, с 96 теста в опаковка, чупещи се стрипове 1х8 ямки, за количествено имуноензимно определяне на IgG антитела срещу филарии в човешки серум. Чувствителност и специфичност не по-малко от 99%. Максимум 4 контроли. Изпълнение в рамките на 1 час. Технически изисквания: Наличие на сертификат за качествен контрол на продуктите в набора. Критерии за валидност на реакцията. | тест | 96
12 | Western blot IgG за лайшманиоза: Western blot тест набор с 24 теста в опаковка. | тест | 24
13 | Western blot IgG за ехинококоза: Western blot тест набор с 24 теста в опаковка | тест | 24
14 | Бърз имунохроматографски тест за доказване на антигени на криптоспоридии, ентамеба и ламблии в изпражнение. С чувствителност и специфичност за криптоспоридии поне 83% и 93% съответно; за ламблии - чувствителност поне 91%, специфичност над 99%; за ентамеба - чувствителност минимум 84% и специфичност минимум 87%. 20 теста в опаковка. | тест | 20
15 | Бърз имунохроматографски тест за доказване на антиген на маларийни плазмодии. Имунохроматографски тест за малария - 25 теста / опаковка, бандов профил - Malaria Pan/Pv/Pf, да отдиференцира видовете P. falciparum и P. vivax. | тест | 25
16 | ELISA тест за доказване на IL
16.1 | ELISA тест за доказване на IL 12 - 96 лунки, чувствителност на теста минимум 4 pg/ml максимум поне 300 pg/ml. Количество на изследвания серум или плазма - максимум 100 μl. Отчитане при 450 nm. | тест | 96
16.2 | ELISA тест за доказване на IL 4 - 96 лунки, чувствителност на теста минимум 4 pg/ml максимум поне 300 pg/ml. Количество на изследвания серум или плазма - максимум 100 μl. Отчитане при 450 nm. | тест | 96
17 | Tест за диагностика на капсидни анти-Ебщайн-Бар
17.1 | Anti-EBV-CA ELISA (IgM) - тест за диагностика на капсидни анти-Ебщайн-Бар антитела от клас M, съвместим с апарат LKB 5060-006 с дължина на вълна 405/670 nm, до 96 теста в опаковка | тест | 288
17.2 | Anti-EBV-EA ELISA (IgM) - тест за диагностика на ранни анти-Ебщайн-Бар антитела от клас M, съвместим с апарат LKB 5060-006 с дължина на вълна 405/670 nm, до 96 теста в опаковка | тест | 192
17.3 | Anti-EBV-CA ELISA (IgG) - тест за диагностика на капсидни анти-Ебщайн-Бар антитела от клас G, съвместим с апарат LKB 5060-006 с дължина на вълна 405/670 nm, до 96 теста в опаковка | тест | 288
18 | Tест за диагностика на анти-човешки цитомегаловирусни
18.1 | Anti-CMV ELISA (IgM) - тест за диагностика на анти-човешки цитомегаловирусни антитела от клас M, съвместим с апарат LKB 5060-006 с дължина на вълна 405/670 nm, до 96 теста в опаковка | тест | 288
18.2 | Anti-CMV ELISA (IgG) - тест за диагностика на анти-човешки цитомегаловирусни антитела от клас G, съвместим с апарат LKB 5060-006 с дължина на вълна 405/670 nm, до 96 теста в опаковка | тест | 192
19 | Tест за диагностика на анти-Варицела Зостер
19.1 | Anti-VZV ELISA (IgM) - тест за диагностика на анти-Варицела Зостер антитела от клас M, съвместим с апарат LKB 5060-006 с дължина на вълна 405/670 nm, до 96 теста в опаковка | тест | 192
19.2 | Anti-VZV ELISA (IgG) - тест за диагностика на анти-Варицела Зостер антитела от клас G, съвместим с апарат LKB 5060-006 с дължина на вълна 405/670 nm, до 96 теста в опаковка | тест | 96
20 | ELISA тестове за диагностика на херпес симплекс
20.1 | Anti-HSV-1 (gC) ELISA (IgM) - тест за диагностика на анти-Херпес Симплекс тип 1 антитела от клас M, съвместим с апарат LKB 5060-006 с дължина на вълна 405/670 nm, до 96 теста в опаковка | тест | 288
20.2 | Anti-HSV-1 (gC) ELISA (IgG) - тест за диагностика на анти-Херпес Симплекс тип 1 антитела от клас G, съвместим с апарат LKB 5060-006 с дължина на вълна 405/670 nm, до 96 теста в опаковка | тест | 288
20.3 | Anti-HSV-2 (gG2) ELISA (IgM) - тест за диагностика на анти-Херпес Симплекс тип 2 антитела от клас M, съвместим с апарат LKB 5060-006 с дължина на вълна 405/670 nm, до 96 теста в опаковка | тест | 288
20.4 | Anti-HSV-2 (gG2) ELISA (IgG) - тест за диагностика на анти-Херпес Симплекс тип 2 антитела от клас G, съвместим с апарат LKB 5060-006 с дължина на вълна 405/670 nm, до 96 теста в опаковка | тест | 288
21 | Anti-EBNA-1 ELISA (IgG) - тест за диагностика на нуклеарни анти-Ебщайн-Бар антитела от клас G, съвместим с апарат LKB 5060-006 с дължина на вълна 405/670 nm, до 96 теста в опаковка | тест | 192
22 | Anti-EBV-EA ELISA (IgG) - тест за диагностика на ранни анти-Ебщайн-Бар антитела от клас G, съвместим с апарат LKB 5060-006 с дължина на вълна 405/670 nm, до 96 теста в опаковка | тест | 192
23 | Кит за типизиране на HPV - Кит за интегрирано диагностициране и типизиране на високо и ниско рисковите типове на HPV- тип 6, 11, 16, 18, 31, 33, 35, 39, 45, 52, 56, 58, 59, 66, опаковка до 55 теста | тест | 50
ЕЛИЗА тестове за доказване на антитела срещу хепатитни вируси
24 | anti-HAV-IgG - тест за качествена детекция на антитела IgG срещу хепатитен А вирус по метода ELISA | тест | 192
25 | anti-HAV-IgM - тест за инвитро качествена детекция на антитела IgM срещу хепатитен А вирус по метода ELISA | тест | 572
26 | anti-HDV-Ab - тест за инвитро качествена детекция на антитела срещу хепатитен D вирус по метода ELISA | тест | 288
27 | anti-HBc-IgG - тест за качествена дедекция на антитела срещу ядрения антиген на хепатитен В вирус по метода ELISA | тест | 384
28 | anti-HBc-IgM - тест за качествена детекция на антитела IgM хепатитен В вирус по метода ELISA | тест | 384
29 | HBeAg - тест за качествена детекция на антитела срещу E антиген на хепатитен В вирус по метода ELISA | тест | 288
30 | anti-HBeAg - тест за качествена детекция на антитела срещу E антиген на хепатитен В вирус по метода ELISA | тест | 288
31 | anti-HBs - тест за качествена /количествена детекция на IgG антитела срещу хепатитен В вирус по метода ELISA | тест | 480
32 | anti-HDV-IgM - тест за инвитро качествена детекция на антитела срещу хепатитен D вирус по метода ELISA | тест | 192
33 | anti-HEV- IgM - тест за инвитро качествена детекция на антитела срещу хепатитен E вирус по метода ELISA | тест | 96
34 | anti-HEV -IgG - тест за инвитро качествена детекция на антитела срещу хепатитен E вирус по метода ELISA | тест | 96
35 | ELISA за IgM антитела срещу парагрипни вируси: Набор с 96 теста в опаковка, чупещи се стрипове 1х8 ямки, базиран на индиректния метод ELISA, който да улавя антитела от клас IgМ в човешки серум срещу парагрипни вируси. Отчитането да се извършва при дължина на вълната 450нм; съвместимост с ридер BioRad наличен в лаборатория "Грип и ОРЗ". Тестът да притежава чувствителност не по-малко от 98% и специфичност не по-малко от 99%. Изпълнение в рамките на до 2 часа. | тест | 192
37 | ELISA за откриване на ротавирусен антиген във фекална проба, набор с 96 теста в опаковка, 12 чупещи се стрипа с по 8 ямки, отчитането да се извършва при дължина на вълната 450нм; тестът да притежава чувствителност над 95% и специфичност не по-малко от 99%. Изпълнение в рамките на до 2 часа. | тест | 960
38 | Тест за доказване на антитела в серум срещу вируса на Кърлежовия енцефалит с ELISA метод.
38.1 | Тест за доказване на IgM антитела в серум срещу вируса на Кърлежовия енцефалит с ELISA метод. Китът да съдържа всички необходими реактиви и 12 стрипа по 8 чупещи се ямки на стрип (общо 96) | тест | 96
38.2 | Тест за доказване на IgG антитела в серум срещу вируса на Кърлежовия енцефалит с ELISA метод. Китът да съдържа всички необходими реактиви и 12 стрипа по 8 чупещи се ямки на стрип (общо 96) | тест | 96
39 | Тест за доказване на антитела в серум срещу в Ханта вирус тип Dobrava, Puumala, Hantaan.
39.1 | Тест за доказване на IgM антитела в серум срещу в Ханта вирус тип Dobrava, Puumala, Hantaan. Китът да съдържа всички необходими реактиви и 12 стрипа по 8 чупещи се ямки на стрип (общо 96) | тест | 192
39.2 | Тест за доказване на IgG антитела в серум срещу в Ханта вирус тип Dobrava, Puumala, Hantaan. Китът да съдържа всички необходими реактиви и 12 стрипа по 8 чупещи се ямки на стрип (общо 96) | тест | 96
40 | Тест за доказване на IgM антитела в серум срещу вируса на Кримска Хеморагична треска. Китът да съдържа всички необходими реактиви и 12 стрипа по 8 ямки на стрип (общо 96) | тест | 192
41 | ELISA тестове за доказване на хламидии
41.1 | ELISA за Chlamydia IgM/IgG общ: ELISA тест набор, с 96 теста в опаковка, чупещи се стрипове 1х8 ямки, при който отчитането се извършва при дължина на вълната 450нм. Екстинция на отрицателния контрол < 0,3, екстинция на положителния контрол > 0,8. Отделните етапи на реакцията да се извършват на стайна температура. | тест | 96
41.2 | ELISA за chl.pneumoniae IgG: ELISA тест набор, с 96 теста в опаковка, чупещи се стрипове 1х8 ямки, при който отчитането се извършва при дължина на вълната 450нм. Екстинция на отрицателния контрол < 0,3, екстинция на положителния контрол > 0,8. Отделните етапи на реакцията да се извършват на стайна температура. | тест | 288
41.3 | ELISA за chl.pneumoniae IgA: ELISA тест набор, с 96 теста в опаковка, чупещи се стрипове 1х8 ямки, при който отчитането се извършва при дължина на вълната 450нм. Екстинция на отрицателния контрол < 0,3, екстинция на положителния контрол > 0,8. Отделните етапи на реакцията да се извършват на стайна температура. | тест | 288
41.4 | ELISA за chl.pneumoniae IgM: ELISA тест набор, с 96 теста в опаковка, чупещи се стрипове 1х8 ямки, при който отчитането се извършва при дължина на вълната 450нм. Екстинция на отрицателния контрол < 0,3, екстинция на положителния контрол > 0,8. Отделните етапи на реакцията да се извършват на стайна температура. | тест | 288
41.5 | ELISA за chl.trahomatis IgG: ELISA тест набор, с 96 теста в опаковка, чупещи се стрипове 1х8 ямки, при който отчитането се извършва при дължина на вълната 450нм. Екстинция на отрицателния контрол < 0,3, екстинция на положителния контрол > 0,8. Отделните етапи на реакцията да се извършват на стайна температура. | тест | 96
41.6 | ELISA за chl.trahomatisIgA: ELISA тест набор, с 96 теста в опаковка, чупещи се стрипове 1х8 ямки, при който отчитането се извършва при дължина на вълната 450нм. Екстинция на отрицателния контрол < 0,3, екстинция на положителния контрол > 0,8. Отделните етапи на реакцията да се извършват на стайна температура. | тест | 96
41.7 | ELISA за chl.trahomatis IgM: ELISA тест набор, с 96 теста в опаковка, чупещи се стрипове 1х8 ямки, при който отчитането се извършва при дължина на вълната 450нм. Екстинция на отрицателния контрол < 0,3, екстинция на положителния контрол > 0,8. Отделните етапи на реакцията да се извършват на стайна температура. | тест | 96
42 | ELISA тестове за доказване на Mycoplasma pneumoniae
42.1 | ELISA за Mycoplasma pneumoniae IgG: ELISA тест набор, с 96 теста в опаковка, чупещи се стрипове 1х8 ямки, при който отчитането се извършва при дължина на вълната 450нм. Екстинция на отрицателния контрол < 0,3, екстинция на положителния контрол > 0,8. Отделните етапи на реакцията да се извършват на стайна температура. | тест | 192
42.2 | ELISA за Mycoplasma pneumoniae IgA: ELISA тест набор, с 96 теста в опаковка, чупещи се стрипове 1х8 ямки, при който отчитането се извършва при дължина на вълната 450нм. Екстинция на отрицателния контрол < 0,3, екстинция на положителния контрол > 0,8. Отделните етапи на реакцията да се извършват на стайна температура. | тест | 96
42.3 | ELISA за Mycoplasma pneumoniae IgM: ELISA тест набор, с 96 теста в опаковка, чупещи се стрипове 1х8 ямки, при който отчитането се извършва при дължина на вълната 450нм. Екстинция на отрицателния контрол < 0,3, екстинция на положителния контрол > 0,8. Отделните етапи на реакцията да се извършват на стайна температура. | тест | 192
43 | ELISA тестове за R.Conorii IgM/IgG : ELISA тест набор, с 96 теста в опаковка, чупещи се стрипове 1х8 ямки, при който отчитането се извършва при дължина на вълната 450нм. Екстинция на отрицателния контрол < 0,3, екстинция на положителния контрол > 0,8. Отделните етапи на реакцията да се извършват на стайна температура. | тест | 192
44 | ELISA тестове за доказване на Coxiella burnetii
44.1 | ELISA за Coxiella burnetii IgG I ph: ELISA тест набор, с 96 теста в опаковка, чупещи се стрипове 1х8 ямки, при който отчитането се извършва при дължина на вълната 450нм. Екстинция на отрицателния контрол < 0,3, екстинция на положителния контрол > 0,8. Отделните етапи на реакцията да се извършват на стайна температура. | тест | 96
44.2 | ELISA за Coxiella burnetii IgA I ph: ELISA тест набор, с 96 теста в опаковка, чупещи се стрипове 1х8 ямки, при който отчитането се извършва при дължина на вълната 450нм. Екстинция на отрицателния контрол < 0,3, екстинция на положителния контрол > 0,8. Отделните етапи на реакцията да се извършват на стайна температура. | тест | 96
44.3 | ELISA за Coxiella burnetii IgM II ph: ELISA тест набор, с 96 теста в опаковка, чупещи се стрипове 1х8 ямки, при който отчитането се извършва при дължина на вълната 450нм. Екстинция на отрицателния контрол < 0,3, екстинция на положителния контрол > 0,8. Отделните етапи на реакцията да се извършват на стайна температура. | тест | 192
44.4 | ELISA за Coxiella burnetii IgG II ph: ELISA тест набор, с 96 теста в опаковка, чупещи се стрипове 1х8 ямки, при който отчитането се извършва при дължина на вълната 450нм. Екстинция на отрицателния контрол < 0,3, екстинция на положителния контрол > 0,8. Отделните етапи на реакцията да се извършват на стайна температура. | тест | 192
45 | Тест за ръчна екстракция на вирусна РНК от кръв, серум, клетки, тъкани и др. колонно-базиран метод с използване на силициеви мембрани, в комплект с лизис-буфер, миещ разтвор и събирателни епруветки | тест | 250
46 | Тест за ръчна екстракция на вирусна РНК и ДНК от безклетъчни течни биологични материали като серум, плазма, ликвор и др. телесни течности, изходен обем на материала 200мкл, колонно-базиран с използване на силициеви мембрани, количество елуат 10-50мкл, в комплект с лизис-буфер, миещ разтвор и събирателни епруветки | тест | 300
47 | Китза електрофоретично разделяне на ДНК с висока резолюция съвместим с апарат за авоматизирана капилярна електрофореза QiAxcel (апарат произведен от фирмата Qiagen), опаковка до 1200 теста | тест | 2400
48 | Кит за бърза изолация (до 30мин/проба) на плазмидна ДНК от Грам (+), Грам (-) бактерии и дрожди; ДНК с ниво на чистота подходящо за секвениране, клониране, трансформация, рестрикционен анализ и трансфекция; подходящ за плазмиди представени в малък и голям брой копия; на колонен принцип; минимален добив 85% (>10 микрограма ДНК); | тест | 250
49 | Готов тест с дехидратирани субстрати (мануална галерия от 19 асимилационни теста) за биохимична идентификация на дрожди. API 20 C Aux. | тест | 50
50 | Тест латекс аглутинация за доказване антиген на дрожди от род Candida. Готов тест, базиран на аглутинация на латекс частици, натоварени с моноклонално заешко EBCA–1 антитяло за детекция на β-1,5–олигоманози на Candida в серум и БАЛ. Чувствителност 2.5 ng/ml. | тест | 50
51 | Тест латекс аглутинация за доказване антиген на Cryptococcus neoformans. Готов тест, базиран на аглутинация на латекс частици, натоварени с моноклонално антитяло за детекция на капсулен полизахарид гликуроноксиломанан-GXM на Cryptococcus neoformans в серум, БАЛ, ликвор и урина. Чувствителност 50 ng/ml. | тест | 50
52 | Auxacolor. Готов тест с дехидратирани субстрати (асимилационни тестове) мануална галерия за биохимична идентификация на дрожди. Влючени ензимни реакции за детекция на фенол-оксидазна активност на C. neoformans.Цветна реакция при отчитане. | тест | 30
53 | Fungitest. Готов тест за определяне лекарствена чувствителност на дрожди към: 5-Fluorocytosine, Amphotericin B, Miconazole, Ketoconazole, Itraconazole, Fluconazole (12 ямки съдържащи две концентрации от всеки антимикотик).Цветна реакция при отчитане. | тест | 40
54 | Тест Каталаза. Тест за детекция продукцията на каталаза от МО (цветен, сгъстен разтвор), 3% разтвор на водороден пероксид. Флакон от 30 ml. | брой | 2
55 | Platelia Candida - ELISA за Candida, набор с 96 теста в опаковка, чупещи се стрипове 1х8 ямки, имуноензимен микроплаков метод тип сандвич за откриване на циркулиращ Candida манан антиген в човешки серум или плазма. Тестът да притежава чувствителност и специфичност не по-малко от 95%.Възможност за отчитане на резултатите на ридер с филтър 450 nm (референтен филтър 620 nm). Технически изисквания: Наличие на сертификат за качествен контрол на продуктите в набора. Критерии за валидност на реакцията. | тест | 960
56 | Platelia Aspergillus - ELISA за Aspergillus, набор с 96 теста в опаковка, чупещи се стрипове 1х8 ямки, имуноензимен микроплаков метод тип сандвич за откриване на Aspergillus галактоманан антиген в човешки серум. Тестът да притежава чувствителност и специфичност не по-малко от 95%.Възможност за отчитане на резултатите на ридер с филтър 450 nm (референтен филтър 620 nm). Технически изисквания: Наличие на сертификат за качествен контрол на продуктите в набора. Критерии за валидност на реакцията. | тест | 960
57 | Кит за биохимична идентификация и определяне на антибиотична чувствителност на Mycoplasma hominis и Ureaplasma urealyticum. | тест | 75
58 | "C 6" ELISA тест за доказване на антитела срещу Borrelia burgdorferi sensu lato, включващ C6 синтетичен пептид от VlsE антигена, 96 ямки. | тест | 192
59 | ELISA тест за доказване на антитела срещу Borrelia burgdorferi
59.1 | ELISA тест за доказване на ИгM антитела срещу Borrelia burgdorferi с антигенен екстракт на Borrelia burgdorferi sensu stricto, Borrelia afzelii, Borrelia garinii, 96 ямкова. | тест | 768
59.2 | ELISA тест за доказване на ИгГ антитела срещу Borrelia burgdorferi sensu lato, включващ рекомбинантен VlsE, 96 ямки. | тест | 672
60 | Имуноблот тест с рекомбинантни антигени
60.1 | Имуноблот тест с рекомбинантни антигени, включващи p100, p18, p39, вътрешен фрагмент на p41,p41, OspA, VlsE, OspC за доказване на специфични ИгГ антитела срещу Borrelia burgdorferi, с концентриран античовешки ИгГ конюгат, опаковка до 20 теста. | тест | 80
60.2 | Имуноблот тест с рекомбинантни антигени, включващи p100, p18, p39, вътрешен фрагмент на p41,p41, OspA, VlsE, OspC за доказване на специфични ИгМ антитела срещу Borrelia burgdorferi, с концентриран античовешки ИгM конюгат, опаковка до 20 теста. | тест | 80
61 | Имунофлуоресцентен тест за детекция на антитела срещу денга вируси
61.1 | Имунофлуоресцентен тест за детекция на ИгГ антитела срещу денга вируси типове 1-4, при фиксирани 4 биочипа / поле. Формат 10х05 | тест | 50
61.2 | Имунофлуоресцентен тест за детекция на ИгМ антитела срещу денга вируси типове 1-4, при фиксирани 4 биочипа / поле. Формат 10х05 | тест | 50
62 | Трей за инкубиране на стъкла за IFA тестове, по метода Titerplane | брой | 1
63 | Плака за ин витро употреба за радиална имунодифузия
63.1 | Плака за ин витро употреба за радиална имунодифузия за количествено определяне на човешки ИгГ в серума, обхват Г- 2,1- 37,7 г/л.,единично опакована, диаметър 8 см, 8-ямкова | брой | 8
63.2 | Плака за ин витро употреба за радиална имунодифузия за количествено определяне на човешки ИгГ в ликвор, обхват 1,24- 116,54 мг/л., единично опакована, диаметър 8 см, 8-ямкова | брой | 8
64 | Тест за биохимична идентификация на Листерия, съдържащ сухи биохимични субстрати, опаковка до 20 теста | тест | 20
65 | течен цветен Legionella латекс тест за директна (върху бяла тест картата, без използване на допълнителни консумативи) аглутинация от изолирана колония, позволавяща идентификация на изолат от род Legionella като принадлежащ към L.pneumophila Sg1 или L.pneumophila Sg 2-14 или към други най-чести (поне седем) патогенни за човека легионелни видове. | тест | 100
66 | Бърз латекс аглутинационен тест за детекция на Cl. difficile съдържание на комплекта: реагент, консервиран с 0,2% мертиолат 2,5 мл., положителна контрола от инактивиран Cl. difficile 0,5 мл., 0,85% изотоничен физиологичен разтвор, консервиран с 0,1% натриев азид 5 мл., еднократни реакционни карти пръчици, 50 теста в опаковка | тест | 50
67 | Бърз хроматографски тест за доказване на токсин А и В на C. difficile от фецес и супернатанта от култури 25 определяния | тест | 25
68 | Бърз диагностичен тест за откриване на H. pylori в изпражнения, опаковка до 20 теста | тест | 40
69 | Латекс аглутинационен тест за диагностика на метицилин-резистентни Стафилококи чрез детекция на PBP2a | тест | 50
70 | Латекс аглутинационен тест за идентификация на Listeria spp., шишенце до 5 мл реактив | милилитър | 5
71 | Латекс-аглутинационен тест за определяне на серогрупата на стрептококи. Набор от 50 теста. | тест | 150
72 | Микроаглутинационен тест за доказване на бруцелна инфекция + Разредител за серум към микроаглутинационен тест за доказване на бруцелна инфекция банка от 500 мл. | тест | 384
73 | Кит за диагностика на бруцелоза (за Бр. канис) чрез реакция бавна аглутинация за доказване на бруцели по Райт | мл | 20
74 | Оксидазен тест, опаковка флакон | тест | 550
75 | Тест за серологична идентификация на стафилококи | тест | 100
76 | тест за идентификация на бактерии - вероятни пневмококи, предназначени за употреба с чисти култури, импрегнирани с етилхидрокупреинов хидрохлорид (оптохин), | тест | 100
77 | ELISA за доказване на L. pneumophila Sg1 антиген в урина, чупещи се стрипове, време за обработка на пробата до 1 час, Екстинция на отрицателната контрола < 150, екстинция на положителната контрола > 150. Отделните етапи на реакцията да се извършват на стайна температура. Отчитане при 450 нм и референтен филтър от 620 нм | тест | 96
78 | Експресен имунохроматографски тест за доказване на L. pneumophila Sg1 и L. pneumophila Sg6 антиген в урина | тест | 30
79 | Серологичен експресен имунохроматографски тест за доказване на Ig M антитяло отговор при легионелна инфекция с бандове за: контрола, L. pneumophila Sg1 и L. pneumophila Sg3 | тест | 30
80 | Суха СУЕ агар база, опак. от 500гр., съдържаща: активен въглен 3.0 гр/л., дрождев екстракт 9.0гр/л., агар-агар 13.0гр/л | тест | 500
81 | ELISA тестове за доказване на IgМ+ IgG антитела срещу Legionella pneumophila Sg 1-6 в човешки серум; максимум 4 контроли на проба; без blank; чупещи се стрипове; отчитане при 450 нм и референтен филтър 620 нм; положителен антитяло индекс > 11. | тест | 96
82 | Teст (серум) за идентифициране на клостридиум дифисиле, готов за ин-витро употреба за реакция аглутинация. До 50 теста в опаковка | теста | 150
83 | Тест за биохимична идентификация на бактерии, който се използва за откриване на хидролиза на L-пиролидонил-аминопептидаза - PYR при бърза вероятностна идентификация на стрептококи, група А и ентерококи, група D от чиста култура, включващ стъкло и цветен проявител, доставян в диспенсер за реагент, побира до четири теста за стъкло/диспенсер. | тест | 60
84 | Кит за автоматизирано изолиране на ДНК от тъкани, (от цервикален и назофарингиален секрет, храчка, БАЛ, урина) посредством магнитни частици Китът да съдържа всички необходими реактиви и консумативи за 180 екстракции и да е съвместим с апарат за автоматично изолиране PREPITO | кит | 2
85 | Кит за детекция и количествено определяне на патоген чрез real-time PCR, за 150 р-ии. Включва праймери и сонда, вътрешна контрола (човешки β-актин) и мастер микс. Патогени: B. pertussis. | реакции | 150
86 | Набор от 50 теста за мултиплексен PCR с двойно-праймиращи нуклеотиди, и детекция чрез стандартна електорфореза. Китовете да съдържат всички необходими реактиви за извършване на PCR реакцията. Да диагностицират едновременно C. trachomatis, Neiseria gonorrhoeae, и човешки папилома вируси (висок риск HPV общ за 16 типа: 16,18,31,33,35,39,45,51,52,56,58,59,66,67,68,70 и нисък риск HPVобщ за типове 6,11,,42,43,44) | теста | 100
87 | Easy PCR кит съдържащ: 10X Taq DNA полимеразен буфер, dNTP микс по 8 mM всеки, 25 mM MgCl2, Taq DNA полимераза, вода свободна от нуклеази, контролна ДНК, контролен праймер микс, минерално масло, протокол, достатъчен за 500 реакции | брой | 1
88 | Тест за изолиране на ДНК от култури, 50 теста/опаковка технология със спин колонки, добив 20-35 мкг, обем за елуиране 60-100 мкл, размер на фрагментите 200 бп-50кбл,включващ колонки,събирателни епруветки 2 мл, протеиназа К, два лизиращи буфера и два промиващи буфера | тест | 200
89 | Комплект тестове за изолиране на геномна ДНК от клетки на микроорганизми от фекални проби | тест | 100
90 | Кит за Multiplex PCR - Master Mix с HotStarTaq DNA Полимераза и PCR буфер. Подходящ за GC-богати секвенции. | тест | 300
91 | Набор за Real Time RT-PCR за респираторно-синцитиален вирус, съдържащ 25 теста в опаковка | тест | 50
92 | Кит за Real-time PCR за Парвовирус В19, съвместим с апарати Opticon 2 I Chromo 4 на Био Рад. За 50 реакции | Брой | 1
93 | Кит за PCR на ДНК-ов вирус (Master mix) , за 250 реакции | Брой | 2
94 | Immunoblot потвърдителен тест за IgM/IgG антитела срещу Парвовирус В19, за 20 реакции | Брой | 1
95 | Кит за ръчна екстракция на вирусна ДНК от серум, плазма, кръв, телесни течности и др. за 50 реакции; колонно-базиран, снабден с протеиназа К, лизиращ и миещи буфери и събирателни епруветки | брой | 5
96 | Карти за идентификация на бактерии за апарат VITEK 2 компакт 15.
96.1 | Карти съвместими с апарат Vitek 2 (GN ID). Карти за идентификация на грам отрицателни бактерии. Специфични и уникални за работа на апарат VITEK 2 компакт 15. | брой | 100
96.2 | Карти съвместими с апарат Vitek 2 (GР ID). Карти за идентификация на грам положителни бактерии. Специфични и уникални за работа на апарат VITEK 2 компакт 15. | брой | 40
96.3 | Карти съвместими с апарат Vitek 2 (AST GN 26 ).Карти за Vitek 2 AST N116. Карти за антибиотикочувствителност на грам отрицатели, аеробни бактерии. Специфични и уникални за работа на апарат VITEK 2 компакт 15. | брой | 40
96.4 | Карти съвместими с апарат Vitek 2 (YST ID).Карти за идентификация на дрожди. Специфични и уникални за работа на апарат VITEK 2 компакт 15. | брой | 80
96.5 | Карти съвместими с апарат Vitek 2 ( AST P580). Карти за антибиотикочувствителност на грам положителни коки oт род Staphylococcus. Специфични и уникални за работа на апарат VITEK 2 компакт 15. | брой | 40
96.6 | Карта за антибиограми на Gram негативни бактерии съвместим с автоматизирана система VITEK2 Compact 15 Да включва следните антибиотици: Ampicillin, Ampicillin/Sulbactam, Piperacillin/Tazobactam, Aztreonam, Cefazolin, Cefepime, Ceftriaxone, COLISTIN, Ertapenem, Imipenem, Meropenem, Amikacin, Gentamicin, Tobramycin, Ciprofoxacin, Moxifoxacin, Tigecycline, Nitrofurantoin, SXT (Trimethoprim/ Sulfamethoxazole), -за потвърждаване на ESBL | тест | 20
97 | Мануални галерии за идентификация на микробиологична идентификация
97.1 | Мануални галерии за идентификация на неферментативни Грам отрицателни микроорганизми с 20 биохимични теста | галерия | 100
97.2 | Мануални галерии за идентификация на Нейсерия/Хемофилус с 13 биохимични теста | галерия | 50
97.3 | Мануални галерии за идентификация на Стрептококи с 20 биохимични теста | галерия | 140
97.4 | Мануални галерии за идентификация на Коринебактерии с 20 биохимични теста | галерия | 120
97.5 | Мануални галерии за идентификация на Стафилококи с 20 биохимични теста. | галерия | 75
97.6 | Мануални галерии за идентификация на Enterobacteriaceae опаковани в кутия по 20 биохимични теста | галерия | 250
97.7 | Реактив за цветна реакция за работа с мануални галерии за идентификация -железен двухлорид флакон + 2-метоксиетанол, опаковка до 5 мл | милилитър | 60
97.8 | Реактив за цветна реакция за работа с мануални галерии за идентификация, цинк, опаковка до 10 г | грам | 50
97.9 | Реактив за цветна реакция за работа с мануални галерии за идентификация - сулфанилова киселина и NN диметил-1-нафтил амин, опаковка до 5 мл | милилитър | 55
97.1 | Реактив за цветна реакция за работа с мануални галерии за идентификация - метилов ал-л, флакон до 8 мл | милилитър | 50
97.11 | Реактив за цветна реакция за работа с мануални галерии за идентификация, трис и солна к-на 37%, флакон до 8 мл | милилитър | 50
97.12 | Реактив за цветна реакция за работа с мануални галерии за идентификация, солна киселина 3,65%, флакон до 5 мл | милилитър | 50
97.13 | Реактив за цветна реакция за работа с мануални галерии за идентификация: потасиум хидроксид, алфа-нафтол и етанол, флакон до 5 мл | милилитър | 55
97.14 | Реактив за цветна реакция за работа с мануални галерии за идентификация, 2-метокси етанол, флакон до 5 мл | милилитър | 50
98 | Панели за бърза биохимична идентификация
98.1 | Панел за бърза (4-часова инкубация в аеробни условия) на неферментативни, Грам отрицателни бактерии, които не принадлежат на сем. Enterobacteriaceae - 17 биохимични субстрата, в комплект с реактиви, необходими за работа | галерия | 20
98.2 | Панел за бърза биохимична идентификация (4-часова инкубация при аеробни условия) на Neisseria, Haemophilus, Moraxella, с 13 биохимични субстрата, в комплект с реактиви, необходими за работа | галерия | 20
98.3 | Панел за бърза биохимична идентификация (4-часова инкубация в аеробни условия) на стрептококи и други Грам положителни бактерии - 14 биохимични субстрата, в комплект с реактиви, необходими за работа | галерия | 20
98.4 | Панел за бърза биохимична идентификация (4-часова инкубация в аеробни условия) на коринебактерии - 18 биохимични субстрата, в комплект с реактивите, необходими за работа | галерия | 20
98.5 | Панел за бърза биохимична идентификация (4-часова инкубация в аеробни условия) на стафилококи и други каталаза положителни, Грам положителни коки - 18 биохимични субстрата, в комплект с реактивите, необходими за работа | галерия | 20
98.6 | Панел за бърза биохимична идентификация (4-часова инкубация в аеробни условия) на оксидаза негативни, Грам негативни ентеробактерии - 19 биохимични субстрата, в комплект с реактивите, необходими за работа | галерия | 20
99 | Реагенти за флоуцитометрични изследвания
99.1 | Мишо античовешко моноклонално антитяло срещу CD16, маркирано с ФИТЦ, за флоуцитометрия, клон B73.1, получен при хибридизация на миеломни клетки и спленоцити на мишки, имунизирани с NK клетки, CE-IVD | теста | 100
99.2 | Мишо античовешко моноклонално антитяло срещу CD34, маркирано с фикоеритрин, за флоуцитометрия клас III, клон 8G12, разпознаващ резистентен към гликопротеаза и неврамидаза HPCA-2 епитоп, CE-IVD | теста | 100
99.3 | Мишо античовешко моноклонално антитяло срещу CD123, маркирано с фикоеритрин, за флоуцитометрия | теста | 50
99.4 | Мишо античовешко моноклонално антитяло срещу CD197 (CCR7), маркирано с PE_Cy7, за флоуцитометрия | теста | 100
99.5 | Микросфери за трицветна флоуцитометрична калибрация, конюгирани с ФИТЦ, фикоеритрин, PerCP и немаркирати, полиметилметакрилатни, с диам. около 6 мм, за калибриране на флоуцитометри с аналогова платформа и лазери с дължина 488 нм и 635 нм | теста | 25
99.6 | Микросфери, конюгирани с алофикоцианин, полиметилметакрилатни, с диам. около 6 мм за калибриране на флоуцитометър с четири флуоресценции, с аналогова платформа и лазери с дължина 488 нм и 635 нм | теста | 25
99.7 | Мишо античовешко моноклонално антитяло срещу CD45, маркирано с ФИТЦ, клон 2D1срещу епитоп HLE-1 върху всичките изоформи и гликоформи на антигена, CE-IVDза флоуцитометрия | теста | 100
99.8 | Мишо античовешко моноклонално антитяло срещу CD63, маркирано с ФИТЦ, за флоуцитометрия | теста | 100
99.9 | Мишо античовешко моноклонално антитяло срещу CD8, маркирано с PerCP, за флоуцитометрия, CE-IVD | теста | 100
99.1 | Тест за флуоцитометрично количествено определяне на фикоеретриновата флуоресценция | тест | 20
100 | Фосфатно-буфериран разтвор за обработка и промиване на клетки, съдържащ NaCL,Na2HPO4,NaH2PO4, NaN3,pH(250C) 7,2 | литър | 10
101 | Реагенти за определяне на специфично ИгЕ към алергени с апарат ImmunoCAP 100
101.1 | Набор от специфичен ИгЕ конюгат и контроли на кривата при Cal 0 – 100 kU/l, съвместим с апарат ImmunoCAP 100 | брой | 3
101.2 | Набор калибратори за апаратно определяне на алерген-специфичен ИгЕ от 0 – 100 kU/l, съвместим с апарат ImmunoCAP 100 | брой | 2
101.3 | Анти-ИгЕ за апаратно определяне на специфичен ИгЕ, съвместим с апарат ImmunoCAP 100 | брой | 32
101.4 | Набор от концентрат за дезинфекция и противопенител за поддръжка на апарат за определяне на специфичен ИгЕ ImmunoCAP 100 | брой | 1
101.5 | Проявяващ разтвор за апаратно определяне на специфичен ИгЕ, съвместим с апарат ImmunoCAP 100 | мл | 600
101.6 | Стопиращ разтвор за апаратно определяне на специфичен ИгЕ, съвместим с апарат ImmunoCAP 100 | мл | 600
101.7 | Алерген тревен микс (D. glomerata, F. elatior, L. perenne, Ph. Pratense, Poa pratensis), съвместим с апарат ImmunoCAP 100 | брой | 32
101.8 | Алерген микс от плевели (Ambrosia elatior, Artemisia vulgaris, Plantago lanceolata, Chenopodium album, Atriplex lentiformis), съвместим с апарат ImmunoCAP 100 | брой | 32
101.9 | Алерген микс от плесени (Penicillium notatum, Cladosporium herbarum, Aspergillus fumigatus, Alternaria alternata), съвместим с апарат ImmunoCAP 100 | брой | 16
101.1 | Алерген от Penicillium notatum, съвместим с апарат ImmunoCAP 100 | брой | 16
101.11 | Алерген от Cladosporium Herbarum, съвместим с апарат ImmunoCAP 100 | брой | 16
101.12 | Алерген от Aspergillus fumigatus, съвместим с апарат ImmunoCAP 100 | брой | 16
101.13 | Алерген от Rhizopus nigricans, съвместим с апарат ImmunoCAP 100 | брой | 16
101.14 | Алерген от котка, съвместим с апарат ImmunoCAP 100 | брой | 16
101.15 | Алерген от куче, съвместим с апарат ImmunoCAP 100 | брой | 32
101.16 | Алерген от Dermatophagoides pteron., съвместим с апарат ImmunoCAP 100 | брой | 32
101.17 | Алерген от домашен прах, съвместим с апарат ImmunoCAP 100 | брой | 16
101.18 | Алерген от пчелна отрова, съвместим с апарат ImmunoCAP 100 | брой | 16
101.19 | Алерген от оси, съвместим с апарат ImmunoCAP 100 | брой | 16
101.2 | Алерген микс храни ( Белтък, Мляко, Риба, Житно брашно, Фъстъци, Соя), съвместим с апарат ImmunoCAP 100 | брой | 16
101.21 | Алерген от мляко, съвместим с апарат ImmunoCAP 100 | брой | 16
101.22 | Алерген от фъстъци, съвместим с апарат ImmunoCAP 100 | брой | 16
101.23 | Алерген от соя, съвместим с апарат ImmunoCAP 100 | брой | 16
101.24 | Алерген от свинско месо, съвместим с апарат ImmunoCAP 100 | брой | 16
101.25 | Алерген от Beta-lactoglobulin, съвместим с апарат ImmunoCAP 100 | брой | 16
101.26 | Алерген от Casein, съвместим с апарат ImmunoCAP 100 | брой | 2
102 | Имунодиагностичен ин витро тест за доказване на алерген-специфични ИгЕ антитела, едновременно, срещу следните алергени: тимотейка; ръж; бреза; пелин; D. Pteronyssinus; котка; куче; кон; Cladosporium herb.; Alternaria alt.; Яйчен белтък; краве мляко; риба треска; пшеничено брашно; ориз; соя; лешник; морков; картоф; ябълка; кръстосано-реагиращи въглехидратни детерминанти. Възможност за обработване на единични пациенти. Време на извършване на теста – 24 или 2 часа. Одобрен за ин витро диагностика от регулаторни институции. СЕ марка | тест | 32
103 | Ин витро имунодиагностичен тест за доказване на IFN-gamma продукция в супернатанти от цяла кръв след стимулация със специфичните антигени ESAT-6, CFP-10 и TB7.7 (р4) на M. tuberculosis. Количествен ELISA тест. Плаките са 96 ямкови, всяка плака съдържа 12 стрипа с по 8 ямки, предварително натоварени с моноклонално антитяло срещу човешки IFN-gammа . Продукцията на IFN-gammа се отчита апаратно на ELISA-ридер. Възможност за обработване на единични проби. Време на извършване на теста – 24 часа. Специфичност: > 99%. Чувствителност: 80%. Други изисквания: Одобрен за ин витро диагностика от регулаторни институции. СЕ марка | тест | 50
104 | Плаки за радиална имунодифузия /РИД/ /комбинирани/ за количествено определяне на серумни имуноглобулини (IgG,A,M) | тест | 25
105 | Хранителни среди за микробиологична диагностика
105.1 | Жлъчно-ескулинов агар, в епруветки по 6 мл, за идентификация на ентерококи | брой | 100
105.2 | Дезоксихолат-цитрат лактоза агар, петри 20 мл | брой | 25
105.3 | Кристензен агар с урея за доказване продукция на ензим уреаза от микроорганизми, епруветки 6 мл | брой | 80
М 105,4 | Кандида хром агар, хранителна среда в петри, за изолиране и съхранение на дрождеподобни микроорганизми от р. Candida, със сертификат | брой | 150
М 105,4а | Кръвен агар. Хранителни среди за изготвяне на бактериални култури, готови петри 20 мл., със сертификат | брой | 4400
105.6 | МакКонки агар, разлята стерилна среда за култивиране на бактерии- 90мм петри | брой | 2070
105.7 | Макконки агар, суха хранителна среда, опаковки до 100 гр., за изолиране и диференциране на чревни бактерии, със сертификат | грам | 2000
М 105,8 | Мюлер-Хинтон агар с 5% кръв. Хранителна среда за тестуване на антибиотична чувствителност, готови петри,отговарящи на CLSI стандартите за взискателни микроорганизмите, 20 мл | брой | 1400
М 105,9 | Мюлер-Хинтон агар. Хранителна среда за тестуване на антибиотична чувствителност,готови петри,отговарящи на CLSI стандартите за микроорганизмите, готови петрита 20 мл | брой | 2890
105.1 | Полусолиден агар, eпруветки 13 мл, стерилен, опакован в кутии до 20 епруветки | брой | 340
105.11 | Полусолиден агар, банки до 450 мл., течна хранителна среда, за съхранение на щамове, със сертификат | милилитър | 450
105.12 | Соево-казеинов агар, банка до 450 мл., течна хранителна среда, за култивиране на аеробни и факултативни анаероби, със сертификат | милилитър | 45000
105.13 | Триптон-глюкозов агар, опаковки до 100 гр., суха хранителна среда, за изолиране на бактерии от хранителни продукти, със сертификат | грам | 100
105.14 | Шоколадов агар с растежни фактори V и X. Хранителни среди за изготвяне на бактериални култури, готови петри | брой | 70
105.15 | Кларк-бульон, епруветки 6 мл | брой | 60
105.16 | Кристенсен-бульон с урея, епруветки по 6 мл, опаковани по 20 епруветки в кутия | брой | 160
105.17 | Обикновен бульон, кутия с епр. от 6 мл. | брой | 250
105.18 | Обикновен бульон с 6,5 NaCl, епр. по 6 мл | брой | 80
105.19 | Обикновен бульон с рН 9,6, епр. по 6 мл, | брой | 80
105.2 | Обикновен булъон с 1%декстроза, разлята в епруветки по 6 мл. стерилна среда за култивиране на бактерии | брой | 260
105.21 | Обикновен бульон - Неселективна течна среда за култив. на бактерии, банки до 450 мл. | милилитър | 2000
105.22 | Селенитов бульон eпруветки 6 мл, стерилен, опакован в кутии до 20 епруветки | брой | 180
105.23 | Соево-казеинов бульон, суха хранителна среда, опаковки до 100 гр.за култивиране на аеробни и факултативни анаероби, със сертификат | грам | 100
105.24 | Триптон-глюкозов бульон, опаковки до 100 гр., суха хранителна среда, за изолиране на бактерии от хранителни продукти, със сертификат | грам | 100
105.25 | Нитратен бульон епр. 4 мл.опакована в кутии до 20 епруветки | брой | 300
105.26 | База за среда на Клауберг със суплементи, банки до 275 мл | милилитър | 1100
105.27 | База за кръвен агар, суха хранителна среда, разфасована в опаковки до 100 г. | грам | 1600
105.28 | Среда за контрол на стерилност на повърхности, Контактни петри Ф 35 мм.тип Rodac, в опаковка до 10 петри, за мониторинг на повърхности, със сертификат | брой | 180
105.29 | Клиглер-суха хранителна среда, опакована до 100 г | грам | 300
М 105,30 | Цветна хранителна среда за доказване на дрожди от р.Candida: C. albicans, C. glabrata, C. krusei, C. tropicalis. Готови петрита 20 мл. | брой | 210
105.31 | Среда на Тод в епруветки по 6 мл., обогатителна хранителна среда за бактерии | брой | 260
105.32 | Гранулирана субстанция Мюлер-Хинтон агар, Кутия до 100г. | грам | 1200
105.33 | Субстанция за приготвяне на Кръвен агар за култивиране на взискателни микроорганизми, банка до 100 г. | грам | 500
105.34 | Субстанция за приготвяне на среда Левин за изолиране и диференциране на чревни бактерии, банка до 100 г | грам | 1000
105.35 | Готови петрита Левин за изолиране и диференциране на чревни бактерии, 20 мл. | брой | 150
М 105,36 | Сабуро с декстроза без антибиотик, петри | брой | 250
105.37 | Готова агарова хранителна среда "Сабуро", стерилна, разлята в банки до 500 ml | милилитър | 3500
105.38 | Васерблау-фенолрот агар,банки дo 500 мл. | милилитър | 6000
106 | Реактиви за микробиологична диагностика
106.1 | физиологичен разтвор банка до 450мл. | милилитър | 24300
106.2 | Физиологичен разтвор, епр. до 20 броя в кутия | брой | 300
106.3 | Физ.р-р с трис буфер, банки до 450 мл. | милилитър | 27300
106.4 | Физиологичен разтвор с трис буфер, стерилен, опакован в стъкла до 100 мл | милилитър | 11000
106.5 | Овнешка кръв-дефибринирана , стъкло до 100 мл. | милилитър | 2500
106.6 | Мляко с метилен блау, епруветки по 8 мл | брой | 120
106.7 | Декстроза 1% епр. 4 мл.опакована в кутии до 20 епруветки | брой | 120
106.8 | Захароза 1% епр. 4 мл.опакована в кутии до 20 епруветки | брой | 120
106.9 | Малтоза 1% епр. 4 мл.опакована в кутии до 20 епруветки | брой | 120
106.1 | Гликоген 1% епр. 4 мл.опакована в кутии до 20 епруветки | брой | 120
106.11 | Трехалоза 1% епр. 4 мл.опакована в кутии до 20 епруветки | брой | 80
106.12 | Лугол, банки до 0,500 л | литър | 5
106.13 | Хранителна среда ТV-4: тройно концентрирана хранителна среда ТV-4, лиофилизирана, флакон 2,3 мл | брой | 28
107 | Готови разтвори на багрила за микробиологична диагностика
107.1 | Кристалвиолет 1%, флакон до 100 мл. | милилитър | 1100
107.2 | Метилен блау по Льофлер, флакон до 100 мл | милилитър | 1200
107.3 | Сафранин 2%, флакон до 100 мл. | милилитър | 800
107.4 | Реактив за индол по Ковач, флакон до 100 мл | милилитър | 800
107.5 | Карбол генциан виолет, банка до 500 мл | милилитър | 2000
107.6 | Карбол фуксин, банка до 500 мл | милилитър | 2500
108 | Агар за съхранение на щамове до 5 години на стайна температура, разлят в епруветки 3 мл,опакован в кутии до 50 бр. | брой | 400
109 | Цветна хранителна среда за доказване на дрожди от р.Candida: C. albicans, C. glabrata, C. krusei, C. tropicalis. Готови петрита./Chrom agar / | Бр. | 100
110 | Гранулиран, пречистен обикновен агар без инхибитори за микроорганизми, кутия до 100 г. | грам | 100
111 | Шоколадов агар с Isovitalex за изолиране на патог. Найсерии и хемофилус, петри 20 мл | брой | 200
112 | Гранулирана, пречистена субстанция Сабуро без инхибитори за приготвяне среда за култивиране на дрожди, плесени и дерматофити, банка до 500г. | грам | 1000
113 | Гранулирана субстанция Мюлер-Хинтон, отговаряща на CLSI стандарти за изследване чувствителност на клинично значими патогени, кутия до 100г. | грам | 200
114 | Гранулирана субстанция Мюлер-Хинтон, отговаряща на CLSI стандарти за изследване чувствителност на клинично значими патогени, кутия до 500г. | грам | 1000
115 | Готов за употреба хромогенен агар за детекция на метицилин резистентни щамова на Staphylococcus aureus - резултат след 18 часа., готови петри | брой | 50
116 | Готов за употреба хромогенен агар за детекция на карбапенем резистентни щамове на E. coli и KESC групата микроорганизми, включително и тези с NDM-1 - резултати след 16-18 часа. готови петри. | брой | 20
117 | Готов за употреба хромогенен агар за детекция на щамове на E. coli и KESC групата микроорганизми, продуциращи бета лактамаза с разширен спектър (ESBL) - резултати след 24 часа, готови петри. | брой | 50
118 | Charcoal agar . Суха субстанция | килограм | 1
119 | Bordet-Gengou агар. Суха субстанция | килограм | 1
120 | Селективен агар за холерни вибриони, суха среда, опак до 100 гр. | грам | 100
121 | Серум от новородено теле | милилитър | 200
122 | Бутилирана бифазна среда за изолиране на бруцели от кръв и други телесни течности - течна фаза 40 мл. и твърда Фаза- прав агаров слой. | брой | 12
123 | Селективна добавка към база за агар C. difficile съдържаща: D-циклозерин 250 мг, цефокситин 8 мг, опаковка от 10 фиолки, всяка за 500 мл. Среда | милилитър | 5000
124 | Селективен суплемент към Листерия селективен агар база, съдържащ: Cycloheximide - 200 mg, Colistin sulphate - 10.0 mg, Acriflavine - 2.5 mg, Cefotetan - 1.0 mg, Fosfomycin - 5.0 mg, фиолка до 50 гр | грам | 50
125 | лиофилизиран растежен суплемент, за добавяне към 500 ml СУЕ агар; със съдържание на едно шише: ACES буфер 5.0 гр., железен пирофосфат 0.125гр, цистеин хидрохлорид 0.2гр., алфа - кетоглутарат 0.5гр.; двойно подсигурено затваряне | брой | 50
126 | лиофилизиран GVPC селективен суплемент, за добавяне към 500 ml СУЕ агар; със съдържание на едно шише: глицин 1.5 гр., ванкомицин хидрохлорид 0.5гр., полимиксин В сулфат 39600 I.E., циклохексимид 40 мгр.; двойно подсигурено затваряне | брой | 50
127 | Васерблау-фенолрот агар,банки дo 500 мл. | милилитър | 6000
128 | Конюгирани антитела
128.1 | флуоресцентен моноспецифичен античовешки Ig G кози серум, лиофилизиран, ампули 0, 5 мл. | брой | 1
128.2 | флуоресцентен моноспецифичен античовешки Ig А кози серум, лиофилизиран, ампули 0, 5 мл. | брой | 1
128.3 | флуоресцентен моноспецифичен античовешки Ig М кози серум, лиофилизиран, ампули 0, 5 мл. | брой | 1
129 | Серуми за типизиране на салмонелни, готов за ин-витро употреба за реакция аглутинация на предметно стъкло, флакон до 3 мл.
129.1 | Hgm салмонелен наситен антисерум, консервиран с натриев азид, готов за употреба за реакция аглутинация на предметно стъкло, със срок на годност от датата на производство не по-малко от 4 години, опаковка от 3 мл., достатъчен за 150 тестасалмонелен серум, . | милилитър | 3
129.2 | Hi салмонелен наситен антисерум, консервиран с натриев азид, готов за употреба за реакция аглутинация на предметно стъкло, със срок на годност от датата на производство не по-малко от 4 години, опаковка от 3 мл., достатъчен за 150 тестасалмонелен серум, .салмонелен наситен серум, | милилитър | 3
129.3 | OD салмонелен наситен антисерум, консервиран с натриев азид, готов за употреба за реакция аглутинация на предметно стъкло, със срок на годност от датата на производство не по-малко от 4 години, опаковка от 3 мл., достатъчен за 150 теста салмонелен серум, .салмонелен наситен серум, | милилитър | 3
129.4 | OB салмонелен наситен антисерум, консервиран с натриев азид, готов за употреба за реакция аглутинация на предметно стъкло, със срок на годност от датата на производство не по-малко от 4 години, опаковка от 3 мл., достатъчен за 150 теста салмонелен серум, .салмонелен наситен серум, | милилитър | 3
129.5 | OC салмонелен наситен антисерум, консервиран с натриев азид, готов за употреба за реакция аглутинация на предметно стъкло, със срок на годност от датата на производство не по-малко от 4 години, опаковка от 3 мл., достатъчен за 150 теста салмонелен серум, .салмонелен наситен серум, | милилитър | 3
130 | НМА (a, b, c, d, i, z10) поливалентен салмонелен антисерум, консервиран с натриев азид, готов за употреба за реакция аглутинация на предметно стъкло, със срок на годност от датата на производство не по-малко от 4 години, опаковка от 3 мл., достатъчен за 150 теста | милилитър | 3
131 | НМB (E, G) поливалентен салмонелен антисерум, консервиран с натриев азид, готов за употреба за реакция аглутинация на предметно стъкло, със срок на годност от датата на производство не по-малко от 4 години, опаковка от 3 мл., достатъчен за 150 теста | милилитър | 3
132 | НМC (k, L, r, z, y, Z4) поливалентен салмонелен антисерум, консервиран с натриев азид, готов за употреба за реакция аглутинация на предметно стъкло, със срок на годност от датата на производство не по-малко от 4 години, опаковка от 3 мл., достатъчен за 150 теста | милилитър | 3
133 | НMD(1,2 1,5 1,6 1,7 z6) поливалентен салмонелен антисерум, консервиран с натриев азид, готов за употреба за реакция аглутинация на предметно стъкло, със срок на годност от датата на производство не по-малко от 4 години, опаковка от 3 мл., достатъчен за 150 теста | милилитър | 3
М 134 | SG2 комбиниран серум за фазова инверсия по метода на Svengard, включва d+i+eh, консервиран с натриев азид, готов за ин-витро употреба за реакция аглутинация на предметно стъкло, със срок на годност от датата на производство не по-малко от 4 години, опаковка 3 мл, достатъчeн за 30 теста | милилитър | 6
135 | SG3 комбиниран серум за фазова инверсия по метода на Svengard, включва включва k + y + L (l,v l,w l,z13 l,z28 l,z40), консервиран с натриев азид, готов за употреба за реакция аглутинация на предметно стъкло, със срок на годност от датата на производство не по-малко от 4 години, опаковка 3 мл, достатъчен за 30 теста | милилитър | 3
136 | Серуми за за доказване на антитела чрез реакция аглутинация тип Видал флакон 2 мл.
136.1 | ОА (О2,12) 2 мл. , 30 милиардна сусп., флакон 2мл. | милилитър | 2
136.2 | OB (O4,5,12) 2 мл. , 30 милиардна сусп., флакон 2мл. | милилитър | 2
136.3 | OC ( O6,7,8) 2 мл. , 30 милиардна сусп., флакон 2мл. | милилитър | 2
136.4 | ОD (O9,12) 2 мл. , 30 милиардна сусп., флакон 2мл. | милилитър | 2
136.5 | OE ( O3,10,15) 2 мл. , 30 милиардна сусп., флакон 2мл. | милилитър | 2
136.6 | Ha , 30 милиардна сусп., флакон 2мл. | милилитър | 2
136.7 | Hb , 30 милиардна сусп., флакон 2мл. | милилитър | 2
136.8 | Hc , 30 милиардна сусп., флакон 2мл. | милилитър | 2
136.9 | H1,5 30 милиардна сусп., флакон 2мл. | милилитър | 2
136.1 | Hd 30 милиардна сусп., флакон 2мл. | милилитър | 2
137 | Серуми за типизиране Шигели готов за ин-витро употреба за реакция аглутинация на предметно стъкло, флакон 1 мл. .
М 137,1 | Аглутиниращ серум Shigella flexneri 1 | милилитър | 1
137.2 | Аглутиниращ серум Shigella flexneri 2 | милилитър | 1
137.3 | Аглутиниращ серум Shigella flexneri 3 | милилитър | 1
137.4 | Аглутиниращ серум Shigella flexneri 4 | милилитър | 1
137.5 | Аглутиниращ серум Shigella flexneri 5 | милилитър | 1
137.6 | Аглутиниращ серум Shigella flexneri Х | милилитър | 1
137.7 | Шигела флекснери y, | милилитър | 1
137.8 | Шигела флекснери z, | милилитър | 1
137.9 | Шигела флекснери (1-6,x,y,z)поливалентен, | милилитър | 1
137.1 | Аглутиниращ серум Shigella flexneri 6 (Нюкасъл) | милилитър | 1
137.11 | Аглутиниращ серум Shigella sonnei (S+R) | милилитър | 1
137.12 | Шигела дизентерие 1, | милилитър | 1
137.13 | Шигела дизентерие 2, | милилитър | 1
137.14 | Шигела дизентерие 3, | милилитър | 1
137.15 | Шигела боидии I поливалентен, | милилитър | 1
137.16 | Шигела боидии II поливалентен, | милилитър | 1
137.17 | Шигела боидии III поливалентен, | милилитър | 1
137.18 | Шигела зонеи (S-R), | милилитър | 1
137.19 | Шигела дизентерие 4, | милилитър | 1
137.2 | Шигела боидии 1 | милилитър | 1
137.21 | Шигела боидии 2 | милилитър | 1
137.22 | Шигела боидии 3 | милилитър | 1
137.23 | Шигела боидии 4 | милилитър | 1
137.24 | Шигела боидии 5 | милилитър | 1
137.25 | Шигела боидии 6 | милилитър | 1
137.26 | Шигела боидии 7 | милилитър | 1
137.27 | Шигела боидии 8 | милилитър | 1
137.28 | Шигела боидии 9 | милилитър | 1
137.29 | Шигела боидии 10 | милилитър | 1
137.3 | Шигела боидии 11 | милилитър | 1
137.31 | Шигела боидии 12 | милилитър | 1
137.32 | Шигела боидии 13 | милилитър | 1
137.33 | Шигела боидии 14 | милилитър | 1
137.34 | Шигела боидии 15 | милилитър | 1
138 | Серуми за типизиране Е. Coli готов за ин-витро употреба за реакция аглутинация на предметно стъкло, флакон 1 мл .
138.1 | I поливалентен Е. Coli, | милилитър | 1
138.2 | II поливалентен Е. Coli, | милилитър | 1
138.3 | III поливалентен Е. Coli, | милилитър | 1
138.4 | O15 Е. Coli ненаситен аглутиниращ серум, | милилитър | 1
138.5 | O18 Е. Coli ненаситен аглутиниращ серум, | милилитър | 1
138.6 | O27 Е. Coli ненаситен аглутиниращ серум, | милилитър | 1
138.7 | O28 Е. Coli ненаситен аглутиниращ серум, | милилитър | 1
138.8 | O32 Е. Coli ненаситен аглутиниращ серум, | милилитър | 1
138.9 | O63 Е. Coli ненаситен аглутиниращ серум, | милилитър | 1
138.1 | O75 Е. Coli ненаситен аглутиниращ серум, | милилитър | 1
138.11 | O112 AB Е. Coli ненаситен аглутиниращ серум, | милилитър | 1
138.12 | O112 AC Е. Coli ненаситен аглутиниращ серум, | милилитър | 1
138.13 | O114 Е. Coli ненаситен аглутиниращ серум, | милилитър | 1
138.14 | O115 Е. Coli ненаситен аглутиниращ серум, | милилитър | 1
138.15 | O117 Е. Coli ненаситен аглутиниращ серум, | милилитър | 1
138.16 | O129 Е. Coli ненаситен аглутиниращ серум, | милилитър | 1
138.17 | O135 Е. Coli ненаситен аглутиниращ серум, | милилитър | 1
138.18 | O136 Е. Coli ненаситен аглутиниращ серум, | милилитър | 1
138.19 | O139 Е. Coli ненаситен аглутиниращ серум, | милилитър | 1
138.2 | O142 Е. Coli ненаситен аглутиниращ серум, | милилитър | 1
138.21 | O143 Е. Coli ненаситен аглутиниращ серум, | милилитър | 1
138.22 | O144 Е. Coli ненаситен аглутиниращ серум, | милилитър | 1
М 138,23 | O146 Е. Coli ненаситен аглутиниращ серум, | милилитър | 1
М 138,24 | O148 Е. Coli ненаситен аглутиниращ серум, | милилитър | 1
138.25 | O149 Е. Coli ненаситен аглутиниращ серум, | милилитър | 1
138.26 | O151 Е. Coli ненаситен аглутиниращ серум, | милилитър | 1
138.27 | O152 Е. Coli ненаситен аглутиниращ серум, | милилитър | 1
138.28 | O157 Е. Coli ненаситен аглутиниращ серум, | милилитър | 1
138.29 | O158 Е. Coli ненаситен аглутиниращ серум, | милилитър | 1
138.3 | O159 Е. Coli ненаситен аглутиниращ серум, | милилитър | 1
138.31 | O164 Е. Coli ненаситен аглутиниращ серум, | милилитър | 1
138.32 | O166 Е. Coli ненаситен аглутиниращ серум, | милилитър | 1
138.33 | O167 Е. Coli ненаситен аглутиниращ серум, | милилитър | 1
138.34 | O168 Е. Coli ненаситен аглутиниращ серум, | милилитър | 1
138.35 | O6 Е. Coli наситен аглутиниращ серум, | милилитър | 1
138.36 | O20 Е. Coli наситен аглутиниращ серум, | милилитър | 1
138.37 | O25 Е. Coli наситен аглутиниращ серум, | милилитър | 1
138.38 | O26 Е. Coli наситен аглутиниращ серум, | милилитър | 1
138.39 | O44 Е. Coli наситен аглутиниращ серум, | милилитър | 1
138.4 | O55 Е. Coli наситен аглутиниращ серум, | милилитър | 1
138.41 | O78 Е. Coli наситен аглутиниращ серум, | милилитър | 1
138.42 | O86 Е. Coli наситен аглутиниращ серум, | милилитър | 1
М 138,43 | O111 Е. Coli наситен аглутиниращ серум, | милилитър | 1
138.44 | O119 Е. Coli наситен аглутиниращ серум, | милилитър | 1
138.45 | O124 Е. Coli наситен аглутиниращ серум, | милилитър | 1
138.46 | O125 Е. Coli наситен аглутиниращ серум, | милилитър | 1
138.47 | O126 Е. Coli наситен аглутиниращ серум, | милилитър | 1
138.48 | O127 Е. Coli наситен аглутиниращ серум, | милилитър | 1
138.49 | O128 Е. Coli наситен аглутиниращ серум, | милилитър | 1
139 | Диагностикуми за ООБИ
139.1 | Диагностикум бактериален-бруцелен, фиолка по 3 мл. | милилитър | 15
139.2 | Диагностикум бактериален-туларемиен, фиолка по 3 мл. | милилитър | 15
139.3 | Диагностикум бактериален- йерсиния ентероколитика- O3, фиолка по 3 мл. | милилитър | 6
139.4 | Диагностикум бактериален- йерсиния ентероколитика- O9, фиолка по 3 мл. | милилитър | 6
139.5 | Диагностичен бактериофаг за ООИ, антраксен №138,неразреден, ампула 1 мл. | милилитър | 2
139.6 | Диагностичен бактериофаг за ООИ, холерен (ІV гр.+ гр.С), неразреден, течен, ампула 1 мл. | милилитър | 3
139.7 | Диагностичен бактериофаг за ООИ, холерен Ел Тор (ІI гр.+ гр.2) , неразреден, течен, ампула 1 мл. | милилитър | 3
139.8 | Аглутиниращи диагностични серуми за ООИ-Холерен О (Инаба+ Огава), ампула 1 мл. | милилитър | 3
139.9 | Аглутиниращи диагностични серуми за ООИ-Холерен Инаба, ампула 1 мл. | милилитър | 2
139.1 | Аглутиниращи диагностични серуми за ООИ-Холерен Огава, ампула 1 мл. | милилитър | 2
139.11 | Флуоресцентен серум за ООИ, Антраксен капсулосоматичен, ампула 0,5 мл. | милилитър | 0.5
139.12 | Флуоресцентен серум за ООИ, Антраксен соматичен, адсорбиран, ампула 0,5 мл. | милилитър | 0.5
139.13 | Флуоресцентен серум за ООИ, Антраксен споров, ампула 0,5 мл. | милилитър | 0.5
139.14 | Флуоресцентен серум за ООИ, Чумен, антифракция 1, ампула 0,5 мл. | милилитър | 0.5
139.15 | Флуоресцентен серум за ООИ, Чумен, капсулосоматичен, ампула 0,5 мл. | милилитър | 0.5
139.16 | Флуоресцентен серум за ООИ, туларемиен, ампула 0,5 мл. | милилитър | 0.5
139.17 | Флуоресцентен серум за ООИ, бруцелен, ампула 0,5 мл. | милилитър | 0.5
139.18 | Флуоресцентен серум за ООИ, сапно-мелиоидозен, ампула 0,5 мл. | милилитър | 0.5
139.19 | Туларемиен диагностикум еритроцитарен антигенен 10%, течен 1 мл | милилитър | 1
140 | Хранителни среди и реагенти за клетъчни култури
140.1 | Течна хранителна среда за клетъчно култивиране Dulbecco Modified Eagle Medium with D-Glucose 4500mg/l, w/o Sodium Pyruvate, w/o L-Glutamine | брой | 8
140.2 | Среда DMEM: Dubecco's Modified Eagle's Medium / Nutrient mixture F-12 Ham, тествана за клетъчни култури, с L-глутамин и 15 ммол Hepes, лиофилизирана, флакон за разреждане в 1 л | брой | 8
140.3 | Среда за сепариране на лимфоцити от периферна кръв, Плътност 1,077 g/ml. За ин витро диагностика. Флакон до 500 ml. СЕ марка. | литър | 4
140.4 | Фетален телешки серум - топлинно инактивиран, подходящ за клетъчно култивиране опаковка до 500мл | литър | 3.5
140.5 | ,Фосфатен буфер без калций и магнезий, за клетъчни култури, стерилен. Флакон до 500 мл. | литри | 10
141 | Спомагателни консумативи за микробиологичнаи изследвания | милилитър
141.1 | Парафин, стерилен. Банка до 0,500 л | литър | 3
141.2 | Глицерин, стерилен. Банка до 0,500 л | литър | 7
141.3 | Имерсионно масло за микроскопиране. Банка до 100 мл. | милилитър | 400
141.4 | Кит за оцветяв. по Грам, банки до 500 мл. | милилитър | 1500
141.5 | Нормален конски серум, шишенца до 100 мл | милилитър | 400
141.6 | Лиофилизирана нормална заешка плазма за доказване продукция на ензим коагулаза от микроорганизми, Флакон от 3 ml. | милилитър | 90
141.7 | Цефалексин | грам | 1
142 | Дискове, напоени със 100 мкг ONPG субстанция | брой | 200
143 | Дискове напоени с оптохин за идентификация на пневмококи | брой дискове | 100
144 | Антибиотични дискове , отговарящи на изискванията на CLSI,съвместими с диск-диспенсър на Oxoid,
М 144,1 | Aмикацин, концентрация 30µg/диск , опаковани в 1 стрип по 50 диска | брой дискове | 950
М 144,2 | Амоксицилин/ клавуланова киселина, концентрация 30 µg/диск, опаковани в 1 стрип по 50 диска | брой дискове | 1150
144.3 | Aмпицилин, концентрация 10 µg/диск , опаковани в 1 стрип по 50 диска | брой дискове | 650
144.4 | Aмпицилин/ сулбактам, концентрация 20 µg/диск, съотношения между двете субстанции 1:1, опаковани в 1 стрип по 50 диска | брой дискове | 250
144.5 | Бацитрацин B, концентрация 10 U/диск , опаковани в 1 стрип по 50 диска | брой дискове | 300
144.6 | Антимикотични дискове Вориконазол, концентрация 1µg/диск, отговарящи на изискванията на CLSI M44-A, опаковани в 1 стрип по 50 диска | брой дискове | 200
144.7 | Гентамицин, концентрация 120 µg/диск , опаковани в 1 стрип по 50 диска | брой дискове | 250
144.8 | Гентамицин, концентрация 10 µg/диск , опаковани в 1 стрип по 50 диска | брой дискове | 750
144.9 | Доксициклин, концентрация 30 µg/диск , опаковани в 1 стрип по 50 диска | брой дискове | 750
М 144,10 | Еритромицин, концентрация 15 µg/диск , опаковани в 1 стрип по 50 диска | брой дискове | 750
М 144,11 | Имипенем, концентрация µg/диск , опаковани в 1 стрип по 50 диска | брой дискове | 450
144.12 | Канамицин, концентрация 30 µg/диск , опаковани в 1 стрип по 50 диска | брой дискове | 250
144.13 | Клиндамицин, концентрация 2µg/диск , опаковани в 1 стрип по 50 диска | брой дискове | 250
144.14 | Клоксацилин, концентрация 5 µg/диск , опаковани в 1 стрип до 50 диска | брой | 150
144.15 | Меропенем, концентрация µg/диск , опаковани в 1 стрип по 50 диска | брой дискове | 450
144.16 | Миноциклин, концентрация 30 U/диск , опаковани в 1 стрип по 50 диска | брой дискове | 250
144.17 | Мупироцин, концентрация 200 µg/диск , опаковани в 1 стрип по 50 диска | брой дискове | 350
144.18 | Налидискова киселина, концентрация 30 µg/диск , опаковани в 1 стрип по 50 диска | брой дискове | 450
144.19 | Антимикотични дискове Нистатин, концентрация 100 U/диск , отговарящи на изискванията на CLSI M44-A, опаковани в 1 стрип по 50 диска | брой дискове | 200
144.2 | Нитрофурантоин, концентрация 300 µg/диск , опаковани в 1 стрип по 50 диска | брой дискове | 250
М 144,21 | Oксацилин Ox1, концентрация 1µg/диск , опаковани в 1 стрип по 50 диска | брой дискове | 750
144.22 | Офлоксацин, концентрация µg/диск , опаковани в 1 стрип по 50 диска | брой дискове | 250
144.23 | Пеницилин P10, концентрация 10 U/диск , опаковани в 1 стрип по 50 диска | брой дискове | 250
144.24 | Рифампин, концентрация 5 µg/диск , опаковани в 1 стрип по 50 диска | брой дискове | 250
144.25 | Тетрациклин, концентрация 30µg/диск , опаковани в 1 стрип по 50 диска | брой дискове | 450
М 144,26 | Триметоприм/сулфаметоксазол, концентрация 25 µg/диск , опаковани в 1 стрип по 50 диска | брой дискове | 950
144.27 | Антимикотични дискове Флуконазол, концентрация 25µg/диск , отговарящи на изискванията на CLSI M44-A, опаковани в 1 стрип по 50 диска | брой дискове | 200
144.28 | Хлорамфеникол, концентрация 30 µg/диск , опаковани в 1 стрип по 50 диска | брой дискове | 450
М 144,29 | Дисковe Цефиназа опаковани в 1 стрип по 50 диска | брой дискове | 300
М 144,30 | Цефтазидим, концентрация 30 µg/диск , опаковани в 1 стрип по 50 диска | брой дискове | 1150
144.31 | Цефтриаксон, концентрация 30 µg/диск , опаковани в 1 стрип по 50 диска | брой дискове | 750
144.32 | Цефокситин, концентрация 30 µg/диск , опаковани в 1 стрип по 50 диска | брой дискове | 900
М 144,33 | Ципрофлоксацин, концентрация 5 µg/диск , опаковани в 1 стрип по 50 диска | брой дискове | 950
144.34 | Фузидиева киселина концентрация 10 µg/диск , опаковани в 1 стрип по 50 диска | брой дискове | 550
145 | Антибиотични дискове, отговарящи на изискванията на CLSI, съвместими с Sensi-disc-90мм. диспенсер с 6-местен револвер (на фирма Becton Dickinson)
145.1 | Азтреонам, концентрация 30 µg/диск , , (10 картуша x 50 диска в опаковката) | брой дискове | 500
М 145,2 | Амикацин с концентрация 30мкг/ диск (10 картуша x 50 диска в опаковката) | брой дискове | 500
М 145,3 | Амоксицилин/клавуланова киселина с концентрация 30мкг/ диск (10 картуша x 50 диска в опаковката) | брой дискове | 800
145.4 | Ампицилин с концентрация 10 мкг/ диск (10 картуша x 50 диска в опаковката) | брой дискове | 500
145.5 | Бацитрацин, концентрация 0.07 U/диск , опаковани в кутия по 100 диска | брой дискове | 400
145.6 | Ванкомицин, концентрация 30 µg/диск , , (10 картуша x 50 диска в опаковката) | брой дискове | 800
М 145,7 | Гентамицин с концентрация 120 мкг/ диск (10 картуша x 50 диска в опаковката) | брой дискове | 700
145.8 | Гентамицин с концентрация 10 мкг/ диск (10 картуша x 50 диска в опаковката) | брой дискове | 500
145.9 | Доксициклин с концентрация 30 мкг/ диск (10 картуша x 50 диска в опаковката) | брой дискове | 1000
145.1 | Еритромицин с концентрация 15 мкг/ диск (10 картуша x 50 диска в опаковката) | брой дискове | 800
145.11 | Клиндамицин с концентрация 2 мкг/ диск (10 картуша x 50 диска в опаковката) | брой дискове | 800
145.12 | Клоксацилин, концентрация 500µg/диск , , (10 картуша x 50 диска в опаковката) | брой дискове | 250
145.13 | Колистин, концентрация 10 µg/диск , , (10 картуша x 50 диска в опаковката) | брой дискове | 500
145.14 | Линезолид, концентрация µg/диск , , (10 картуша x 50 диска в опаковката) | брой дискове | 1000
145.15 | Мупироцин с концентрация 200 мкг/ диск (10 картуша x 50 диска в опаковката) | брой дискове | 600
М 145,16 | Оксацилин Ox1 с концентрация 1 мкг/ диск (10 картуша x 50 диска в опаковката) | брой дискове | 800
145.17 | Oксацилин Ox1, концентрация 1µg/диск , опаковани в 1 стрип по 50 диска | брой дискове | 100
145.18 | Офлоксацин, концентрация µg/диск , опаковани в 1 стрип по 50 диска | брой дискове | 100
145.19 | Пеницилин P10, концентрация 10 U/диск , опаковани в 1 стрип по 50 диска | брой дискове | 100
145.2 | Пиперацилин/Тазобактам, концентрация 10 µg/диск , , (10 картуша x 50 диска в опаковката) | брой дискове | 500
145.21 | Рифампин с концентрация 5 мкг/ диск (10 картуша x 50 диска в опаковката) | брой дискове | 700
145.22 | Рифампин, концентрация 5 µg/диск , опаковани в 1 стрип по 50 диска | брой дискове | 50
145.23 | Триметоприм/сулфаметоксазол 23.75/1.25 SXT (10 картуша x 50 диска в опаковката) | брой дискове | 600
145.24 | Хлорамфеникол с концентрация 30 мкг/ диск (10 картуша x 50 диска в опаковката) | брой дискове | 500
М 145,25 | Цефиназа (10 картуша x 50 диска в опаковката) | брой дискове | 350
145.26 | Цефепим, концентрация 30 µg/диск , , (10 картуша x 50 диска в опаковката) | брой дискове | 700
М 145,27 | Цефиксим, концентрация 5 µg/диск , , (10 картуша x 50 диска в опаковката) | брой дискове | 500
145.28 | Цефоперазон, концентрация 5 µg/диск , , (10 картуша x 50 диска в опаковката) | брой дискове | 500
М 145,29 | Цефтазидим с концентрация 30 мкг/ диск (10 картуша x 50 диска в опаковката) | брой дискове | 500
145.3 | Цефтриаксон с концентрация 30 мкг/ диск (10 картуша x 50 диска в опаковката) | брой дискове | 700
М 145,31 | Цефотаксим с концентрация 30 мкг/ диск (10 картуша x 50 диска в опаковката) | брой дискове | 2400
145.32 | Цефуроксим, концентрация 30 µg/диск , , (10 картуша x 50 диска в опаковката) | брой дискове | 500
М 145,33 | Ципрофлоксацин с концентрация 5 мкг/ диск (10 картуша x 50 диска в опаковката) | брой дискове | 500
146 | Tест ленти за антибиотична чувствителност и биохимична идентификация
146.1 | МИК тест ленти Анидулафунгин 0.002-32 мг./мл., тънки, пластични, опаковани в блистер с поемащо влагата вещество, импрегнирани с концентрационен градиент на анидулафунгин, опаковка от 30 лентички, опаковани в отделни блистери по 10 бр. | брой | 30
146.2 | МИК тест ленти Вориконазол 0.002-32 мг./мл., тънки, пластични, опаковани в блистер с поемащо влагата вещество, импрегнирани с концентрационен градиент на вориконазол, опаковка от 30 лентички, опаковани в отделни блистери по 10 бр. | брой | 30
146.3 | МИК тест ленти Еритромицин Тънки, инертни и непорьозни, пластични лентички , широки 5 mm и дълги 60 mm. Импрегнирани с концентрационен градиент на Еритромицин | брой | 50
146.4 | МИК тест ленти Ертапенем Тънки, инертни и непорьозни, пластични лентички , широки 5 mm и дълги 60 mm. Импрегнирани с концентрационен градиент на Ertapenem | брой | 60
146.5 | МИК -тест ленти Имипенем Тънки, инертни и непорьозни, пластични лентички , широки 5 mm и дълги 60 mm. Импрегнирани с концентрационен градиент на Imipenem | брой | 60
146.6 | Двустранни МИК тест ленти Имипенем и Имипенем комбиниран с ЕДТА, за доказване на металобеталактамази- тънки, инертни и непорьозни, пластични лентички , широки 5 mm и дълги 60 mm. Импрегнирани двустранно с концентрационни градиенти съответно на Имипенем и Имипенем+ЕДТА; опаковка до 3 стрипа | брой | 60
146.7 | МИК тест ленти Итраконазол 0.002-32 мг./мл., тънки, пластични, опаковани в блистер с поемащо влагата вещество, импрегнирани с концентрационен градиент на итраконазол, опаковка от 30 лентички, опаковани в отделни блистери по 10 бр. | брой | 30
146.8 | МИК тест ленти Клиндамицин Тънки, инертни и непорьозни, пластични лентички , широки 5 mm и дълги 60 mm. Импрегнирани с концентрационен градиент на Клиндамицин | брой | 160
146.9 | МИК тест ленти Каспофунгин 0.002-32 мг./мл., тънки, пластични, опаковани в блистер с поемащо влагата вещество, импрегнирани с концентрационен градиент на каспофунгин, опаковка от 30 лентички, опаковани в отделни блистери по 10 бр. | брой | 30
146.1 | МИК тест ленти Линезолид Тънки, инертни и непорьозни, пластични лентички , широки 5 mm и дълги 60 mm. Импрегнирани с концентрационен градиент на Linezolid | брой | 60
146.11 | МИК тест ленти Меропенем Тънки, инертни и непорьозни, пластични лентички , широки 5 mm и дълги 60 mm. Импрегнирани с концентрационен градиент на Меропенем; опаковка до 3 стрипа | брой | 120
146.12 | МИК тест ленти Пеницилин Тънки, инертни и непорьозни, пластични лентички , широки 5 mm и дълги 60 mm. Импрегнирани с концентрационен градиент на Пеницилин | брой | 50
146.13 | МИК тест ленти Тигециклин Тънки, инертни и непорьозни, пластични лентички , широки 5 mm и дълги 60 mm. Импрегнирани с концентрационен градиент на Tigecyclin | брой | 60
146.14 | МИК тест ленти Цефтриаксон Тънки, инертни и непорьозни, пластични лентички , широки 5 mm и дълги 60 mm. Импрегнирани с концентрационен градиент на Цефтриаксон | брой | 50
146.15 | Двустранни МИК тест ленти Цефотетан и Цефотетан комбиниран с Клоксацилин, за доказване на AmpC беталактамази- тънки, инертни и непорьозни, пластични лентички , широки 5 mm и дълги 60 mm. Импрегнирани двустранно с концентрационни градиенти съответно на Цефотетан и Цефотетан комбиниран с Клоксацилин; опаковка до 3 стрипа | брой | 60
146.16 | МИК тест ленти Флуконазол 0.016-256 мг./мл., тънки, пластични, опаковани в блистер с поемащо влагата вещество, импрегнирани с концентрационен градиент на флуконазол, опаковка от 30 лентички, опаковани в отделни блистери по 10 бр. | брой | 30
147 | Тест Индофенол оксидаза за отчитане продукцията на цитохром оксидаза от микроорганизми, сухи лентички, опаковка до 50 ленти | тест | 400
148 | Тест ленти за биохимия на урина за 10 показателя: кетони, нитрати, белтък, глюкоза, билирубин, уробилиноген, еритроцити, левкоцити, рН, относително тегло, опаковка от 100 бр | брой | 800
149 | Ензими и консумативи за молекулярна биология
149.1 | Hot-start Taq полимераза за PCR; горещ старт чрез инхибиращо моноклонално антитяло; подходящ за Real-time PCR; с интактна 5' -> 3' екзонуклеазна функция, окомплектован с отделни епруветки буфер и магнезиев хлорид | U /единици/ | 500
149.2 | Рестриктазен ензим HindIII за токсинотипиране на C. difficile; окомплектован с подходящ реакционен буфер | единици | 1000
149.3 | Рестриктаза M fel- концентрация 10 000 units/ml, опаковка - 2500 единици (250 теста) за генотипиране на парвовирус В19, окомплектована с подходящ реакционен буфер | единици | 2500
149.4 | xbaI 1500 U, концентрация 10U/µl, доставян с 1мл. 10X буфер Танго в опаковка и сертификат | брой | 5
149.5 | Вода бидестилирана за молекулярна биология, банка до500 мл. | милилитър | 500
149.6 | Вода за PCR без нуклеази, обработена с DEPC | милилитър | 500
149.7 | Протеиназа К от Tritirachium album, активност 30 mAnsonU, лиофилизирана, опаковка до 100 mg | милиграм | 100
149.8 | Протеиназа К , концентрация от 20 мг/милилитър | милилитър | 12
149.9 | Протеиназа К за молекулярна биология, без РНаза и ДНаза, лиофилизиран | милиграм | 100
149.1 | Термостабилна, рекомбинантна ДНК Taq полимераза. Определена чистота над 90%. Без ендонуклеазна, РНК-азна и протеазна активност; в комплект с буфери и магнезиев хлорид; опаковка до 500 единици с концентрация до 5 единици на микролитър; | единици | 2500
149.11 | Комплект дезоксинуклетид-трифосфати- dATP, dTTP, dGTP, dCTP (dNTP), сертифицирани за PCR; всеки dNTP да е окомплектован в отделна епруветка в концентрация до 100 мол/Л и количество до 100 микромола; чистота на всеки dNTP; минимум 99.2%; без РНаза, ДНаза и ДНК | микромол | 200
149.12 | Набор за полимеразно-верижни реакции, перли, съдържащи рекомбинантна Taq полимераза, дезоксинуклеотид-трифосфати и буфер за 96 проби | брой | 1
149.13 | Молекулен ДНК маркер ФХ174 НаеIII/RF; 500 мкг/мл, опаковка до 100 мкг | микрограм | 300
149.14 | Молекулен ДНК маркер 50-1000bp; да съдържа ивици равняващи се на 50, 100, 150 , 200, 250, 300, 400, 500, 600, 700, 800, 900, 1000 базови двойки | микрограм | 100
149.15 | Молекулен ДНК маркер 25-700bp (50µg) с концентрация 0,5 µg/µl; за 100 гел-линии; 10 фрагмента с размер вариращ от 25 до 700 bp | микрограм | 150
149.16 | Молекулен ДНК маркер 50-1000bp (50µg) с концентрация 0,5 µg/µl; за 100 гел-линии; 13 фрагмента с размер вариращ от 50 до 1000 bp | микрограм | 150
149.17 | ALFexpress Sizer 50-500 бази белязан маркер за ALF еxpress | фмол/мкл | 500
149.18 | Агароза за гел електрофореза: специално пречистена за електрофореза агароза, опаковка до 500 грама | грам | 500
149.19 | Агароза за гел електрофореза: специално пречистена за електрофореза агароза, опаковка до 100 грама | грам | 100
149.2 | TBE буфер за агарозна гел електрофореза, 10х концентриран | литър | 5
149.21 | ЕDTA буфер готов разтвор за молекулярна биология свободен от ДНК-ази, РНК-ази, протеинази, концентрация 0,5 М (121, 14 g/l) с рН 8, пластмасова бутилка от 1л. | литър | 1
149.22 | Трис буфер готов разтвор за молекулярна биология свободен от ДНК-ази, РНК-ази, протеинази, концентрация 1М (121, 14 g/l) с рН 8, пластмасова бутилка от 1л. | литър | 1
149.23 | Eнзим обратна транскриптаза SuperScript в допълнение с 5х буфер и 100mM DTT; оптимална температура за работа 50°С; опаковка от 10000 еденици, концентрация от 200 еденици на микролитър, за 50 реакции | еденици | 20000
149.24 | Ензим обратна транскриптаза тип M-MLV, в допълнение с 5х буфер и 100mM DTT; оптимална температура за работа на 37 °С; опаковка от 40000 еденици; концентрация 200 еденици на микролитър; за 200 реакции | еденици | 40000
149.25 | Търговски набор за PCR, съдържащ 2х PCR буфер, ензим Taq Gold полимераза в концентрация 250 еденици на микролитър, 400μM смес от нуклеотиди и 5mM магнезиев хлорид; наличен като готов за работа 5 милилитров разтвор; опаковка за 200 реакции от 50 микролитра | теста | 200
149.26 | 50bp молекулен маркер, с два „подсилени” банда от 200bp и 500bp, в допълнение с буфер за нанасяне; опаковка за 100 гел-линии | тест | 100
149.27 | Набор за провеждане на полимеразно-верижна реакция в реално време TaqMan Universal Master Mix, съдържащ Platinum Taq DNA polymerase, Tris-HCl, KCl, 6mM MgCl2, 400 μM dGTP, 400 μM dATP, 400 μM dCTP, 800 μM Dutp, uracil DNA glycosylase (UDG), и стабилизатор, опаковка за 400 реакции | тест | 400
150 | Положителни контроли за HSV1/2 | тест | 25
151 | Сонда за провеждане на real-time PCR, белязана с багрилата FAM и TAMRA 6-FAM-CGG AAC CGA CTA CTT TGG GTG TCC GT-TAMRA, концентрация от 6nmol | nmol | 6
152 | ТакМан Универсален PCR мастер микс за HSV 1/2 | милилитър | 5
153 | ТакМан сонда за HSV1 - 5' - 6FAM CAC ACC GAA CAC ACC A -MGB 3' | nmol | 16
154 | ТакМан сонда за HSV2 - 5' - 6FAM CAC ACC GAG CAC ACC A -MGB - 3 | nmol | 16
155 | Праймер за HSV (прав) - 5' - TTT GTG TAC ATG TCC CCG TTT TAC- 3' | брой Бази | 21
156 | Праймер за HSV (обратен) - 5' AGG TCG CGC GCG TAG AAG - 3' | брой Бази | 18
157 | ТакМан сонда за HAPB - 5' - VIC CGA GAA TCA CCC TGC CAG ACT TCC GT - TAMRA - 3' | nmol | 27
158 | Прав праймер за HAPB - 5' - TGA AGG TGG AGG ACA TTC CTC TA - 3' | брой Бази | 23
159 | Обратен праймер за HAPB - 5' - CTG GAA TTG CGA TTT CTG GTA A - 3' | брой Бази | 22
160 | Праймери за Тохоplasma gondii; 50 наномола скала; HPLC пречистени; P-TOX-PF1 – (5’-3’)AAc ggg cgA gTA gcA ccT gAg gAg A - 25 бази P-TOX-PR1 – (5’-3’)Tgg gTc Tac gTc gAT ggc ATg AcA AcT – 27 бази | брой Бази | 53
161 | Праймери за Leishmania spp.;50 наномола скала; HPLC пречистени; P-LEI-PF1 – (5’-3’) cgg cTT cgc Acc ATg cgg Tg – 20 бази P-LEI-PR1 – (5’-3’) AcA Tcc cTg ccc AcA TAc gc – 20 бази | брой Бази | 40
162 | 1. Праймери за Leishmania sp.; 50 наномола скала; HPLC пречистени;лиофилизирани 1.1. P-RV1-F - (5’-3’) GTG GGG GAG GGG CGT TCT - 18 бази R-RV2-R- (5’-3’) ATT TTA CAC CAA CCC CCA GTT - 21 бази 1.2. P-Fme-F – (5’-3’) TAT TGG TAT GCG AAA CTT CCG - 21 бази P-Rme – R – (5’-3’) ACA GAA ACT GAT ACT TAT ATA GCG - 24 бази 2. Праймери за Leishmania infantum; 50 наномола скала; HPLC пречистени;лиофилизирани 2.1. P-A2-F (5’-3’) GGG AGA AGC TCT ATT GTG - 18 бази P-B1-R (5’-3’) ACA CTC AGG TCT GTA AAC - 18 бази 2.2. P-Lm4A1-F (5’-3’) CGG TGC ACA TTC GAC CGC TA - 20 бази P-Lm4B1-R (5’-3’) ATG GCA CGG TGC ACG CTT CC - 20 бази 2.3. P-Lm2A1-F (5’-3’) TGA CGC GAC GTG GCA AGT CA - 20 бази P-Lm2B1-R (5’-3’) CCG TGA AGT ACT CGG ACG CT - 20 бази 2.4. P-Lm2A3-F (5’-3’) AAA AAG CGA GGA ATG AAA GAA - 21 бази P-Lm2B3-R (5’-3’) TAG AGG CGT GGC AGA GAC - 18 бази 2.5. P-Linf-F (5’-3’) CTT TTC TGG TCC CGC GGG TAG G - 22 бази P-Linf-R (5’-3’) CCA CCT GGC CTA TTT TAC ACC A - 22 бази 3. Праймери за митхондриалната 12S рибозомална РНК, специфична за E.granulosus G1 щам. Eg1f (5'-3') CAT TAA TGT ATT TTG TAA AGT TG - 23 бази Eg1r (5'-3') CAC ATC ATC TTA CAA TAA CAC C - 22 бази | брой бази | 328
163 | Праймери за NADH Dehydrogenase 1 гена за видова и щамова идентификация на представителите на род Echinococcus и за митохондриалния ген СО1за идентификация на генотипове (G1 и G7) на E.granulosus - 50 наномола скала; HPLC пречистени; лиофилизирани JB11 (5'-3') - AGA TTC GTA AGG GGC CTA ATA - 21 бази JB12 - (5'-3') - ACC ACT AAC TAA TTC ACT TTC - 21 бази JB3(5'-3') TTT TTT GGG CAT CCT GAG GTT TAT-24 бази JB4 95'-3') TAA AGA AAG AAC ATA ATG AAA ATG-24 бази | брой бази | 90
164 | Праймери за Trichomonas vaginalis; 50 наномола скала; HPLC пречистени; P-TV1-PF (5’-3’)TAA Tgg cAg AAT cTT Tgg Ag – 20 бази – P-TV1-PR (5’-3’)gAA Ctt TAA ccg AAg gAc TTc – 21 бази | брой Бази | 41
165 | Праймери за Naegleria fowleri; 50 наномола скала; HPLC пречистени; p3f - (5'-3')gcT ATc gAA Tgg ATT cAA gc – 20 бази p3r - (5'-3')cAc TAc Tcg Tgg AAg gcT TA – 20 бази | брой Бази | 40
166 | Праймери за Acanthamoeba spp.; 50 наномола скала; HPLC пречистени; JDP1 - (5'-3')ggc ccA gAT cgT TTA ccg TgA A – 22 бази JDP2 - (5'-3')TcT cAc AAg cTg cTA ggg gAg TcA – 24 бази | брой Бази | 46
167 | Праймери за свободно-живеещи амеби; 50 наномола скала; HPLC пречистени; P-FLA-F - (5'-3') cgc ggT AAT Tcc Agc Tcc AAT Agc – 24 бази P-FLA-R - (5'-3') cAg gTT AAg gTc Tcg TTc gTT Aac – 24 бази | брой Бази | 46
168 | Праймери, за човешки Парвовирус В19 (НPVB19), пречистени от соли NS1 e1905f 5'-TGCAGATGCCCTCCACCCA-3` 19бази NS1 e1987r 5'-GCTGCTTTCACTGAGTTCTTC-3` 21бази NS1/VP1u e1855f 5'-CACTATGAAAACTGGGCAA-3` 19бази NS1/VP1u е2960r 5`-ACAATTCTTCATCTGCTAC-3` 19бази NS1/VP1u e1863f 5`-AAACTGGGCAATAAACTACAC-3` 21бази NS1/VP1u e2953r 5`-CTTCATCTGCTACCGTCCAA-3` 20бази | брой бази | 119
169 | Праймери небелязани, праймери HPLC пречистени, 0.05 umol scale, в брой бази Ptox1 5, - CCA ACG CGC ATG CGT GCA GAT TCG TC – 3, Ptox 2 5,- CCC TCT GCG TTT TGA TGG TGC CTA TTT TA - 3, CTRA 1 - 5, - CTG CTT ACG GCC GAC ATA TGC AGG ATG - 3, CTRA 2 - 5, - AAG CTT GCT CGA GAC CAT TTA ACT CCA - 3, Mpneum P1-1045-1065 - 5, - ACT CGG AGG ACA ATG GTC AG - 3, Mpneum P1-1527-1507 - 5, - CAA ACC CGG TCT TTT CGT TA - 3, Cpneum- 336-355 - 5, - ACA CGA TGC AGA GTG GTT CA - 3, Cpneum- 703-680 - 5, - TGT TTA CAG AGA ATT GCG ATA CG - 3, LEG1 - 5, - TAC CTA CCC TTG ACA TAC AGT G - 3, LEG2 - 5, - CTT CCT CCG GTT TGT CAC - 3, U2 adaptor 5' - GAG CCT GAT TGG ATG -3' BAM A15 adaptor 5' - GAG CCT GAT TGG ATG - 3' BAM A14 adaptor 5' -GAT CCA TCC AAT CA - 3' Pst A16 adaptor 5' - GTG TCA CTG ACG TGC A - 3' Pst A15adaptor 5' - CGT CAG TGA CAC TGC - 3' Pst P18 primer 5' - GTG TCA CTG ACG TGC AGA -3' | брой Бази | 100
170 | Праймери за видова идентификация на Trichinalla spp.;50 наномола скала; HPLC пречистени; 1. P—TRS-PF-NE - (5’-3’)TcT Tgg Tgg TAg TAg c – 16 нд 2. P—TRS-PR-NE - (5’-3’)gcg ATT gAg TTg AAc gc – 17 нд 3. P—TRS-PF-NI - (5’-3’)AAA ggA ATT cAA gTc gTA AcA Agg TTT ccg TAg g – 34 нд 4. P—TRS-PR-NI - (5’-3’)AAA TcT AgA TTA gTT TcT TTT ccT ccg c – 28 нд 5. P-TRS-PF1 - (5'-3')gTT ccA TgT gAA cAg cAg T – 19 нд 6. P-TRS-PR1 – (5’-3’)cgA AAA cAT Acg AcA AcT gc – 19 нд 7. P-TRS-PF2 - (5'-3')gcT AcA Tcc TTT TgA TcT gTT - 21 нд 8. P-TRS-PR2 – (5’-3’)AgA cAc AAT ATc AAc cAc AgT AcA - 24 нд 9. P-TRS-PF3 - (5'-3')gcg gAA ggA TcA TTA Tcg TgT A - 22 нд 10. P-TRS-PR3 – (5’-3’)Tgg ATT AcA AAg AAA Acc ATc AcT- 24 нд 11. P-TRS-PF4 - (5'-3')gTg Agc gTA ATA AAg gTg cAg- 21 нд 12. P-TRS-PR4 – (5’-3’)TTc ATc AcA cAT cTT ccA cTA - 24 нд 13. P-TRS-PF5 - (5'-3')cAA TTg AAA Acc gcT TAg cgT gTT T - 25 нд 14. P-TRS-PR5 – (5’-3’)TgA TcT gAg gTc gAc ATT Tcc - 21 нд | брой Бази | 315
171 | Праймери за диагностика на ентеровируси; 50 наномола скала; пречистени от соли; Pan-EV R 5'-ACACGGACACCCAAAGTAGTCGGTTCC-3' 27 бази PanEV F 5'-TCCGGCCCCTGAATGCGGCTAATCC-3' 25 бази | брой бази | 52
172 | Праймери за диагностика на ентеровируси чрез real-time PCR; 10 наномола скала; пречистени от соли; EVF 5’-CCC CTG AAT GCG GCT AAT C-3’ (19 бази) EVR2 5’-ATT GTC ACC ATA AGC AGC CA-3’ (20 бази) | брой бази | 39
173 | Праймери за Real Time RT-PCR за доказване на мутация, отговорна за резистентност към oseltamivir (Tamiflu), 10 наномола скала; пречистени от соли: panN1-sense: acatgtgtgtgcagggataactg (23 бази); panN1-antisense: tccgaaaatcccactgcatat (21 бази), комплексна доставка с позиция 174 | брой бази | 44
174 | Сонда за Real-Time RT-PCR, белязана с багрилата 6-FAM/BHQ-1 (panN1-probe): atcgaccgtgggtgtctttcaacca, концентрация 6 nmol, комплект с праймерите от предходната позиция комплексна доставка с позиция 173 | брой бази | 25
175 | Праймери за типизиране на вътреболнични изолати Acinetobacter baumanii; скала 50 наномола (nmol), пречистени от соли (desalted) Abaum_3530_L TGCAACCGGTATTCTAGGAAC 21bp Abaum_3530_R CCTTGAACAACATCGATTACTGGA 24bp Abaum_3002_L GACTGAAGCAAGACTAAAACGT 22bp Abaum_3002_R TCTGGGCAGCTTCTTCTTGAGC 22bp Abaum_2240_L CCCGCAGTACATCATGGTTC 20bp Abaum_2240_R AGAACATGTATACGCAACTG 20bp Abaum_1988_L GGCAAGGCATGCTCAAGGGCC 21p Abaum_1988_R CAGTAGACTGCTGGTTAATGAG 22bp Abaum_0826_L TGACTACTGAAACAGTTTTTG 21bp Abaum_0826_R ATGATTGTACCGAGTAAAAGA 21bp Abaum_0845_L AATTTTAATTCCAAATTGCTCC 22bp Abaum_0845_R ACTTAAAATCGCATTTTTATCA 22bp Abaum_2396_L CAAGTCCAATCAACTCATGATG 22bp Abaum_2396_R CTCCTGTAAGTGCTGTTCAGCC 22bp Abaum_3468_L CAGAAGTCACTGCATCTGCAAC 22bp Abaum_3468_R CGGTTGAAATTTTTTATAATGAAG 24bp | брой бази | 348
176 | Праймери за доказване на гени, кодиращи фактори за вирулентност при K. pneumoniae, скала 50 наномола (nmol), пречистени от соли (desalted) MagAF1 GGTGCTCTTTACATCATTGC 20bp MagAR1 GCAATGGCCATTTGCGTTAG 20bp K2wzy-F1 GACCCGATATTCATACTTGACAGAG 25bp K2wzy-R1 CCTGAAGTAAAATCGTAAATAGATGGC 27bp K5wzxF360 TGGTAGTGATGCTCGCGA 18bp K5wzxR639 CCTGAACCCACCCCAATC 18bp wzxK54F CATTAGCTCAGTGGTTGGCT 20bp wzxK54R GCTTGACAAACACCATAGCAG 21bp wzyK57F CTCAGGGCTAGAAGTGTCAT 20bp wzyK57R CACTAACCCAGAAAGTCGAG 20bp wzyK20F CGGTGCTACAGTGCATCATT 20bp wzyK20R GTTATACGATGCTCAGTCGC 20bp rmpAF ACTGGGCTACCTCTGCTTCA 20bp rmpAR CTTGCATGAGCCATCTTTCA 20bp wcaGF GGTTGGKTCAGCAATCGTA 19bp wcaGR ACTATTCCGCCAACTTTTGC 20bp Pf ATTTGAAGAGGTTGCAAACGAT 22bp Pr1 TTCACTCTGAAGTTTTCTTGTGTTC 25bp |  | 375
177 | Праймери за MLVA- типизиране на вътреболнични изолати K. pneumoniae, скала 50 nmol, пречистени от соли L1 GGTGGCTCATTTTTTGGC 18bp L2 GATAAACACGCGCTAATGACC 21bp D1 GCAGGTCTCGTCTTCATTCC 20bp D2 TGACCATCGAAGAGGCG 17bp K1 GAGCTGGCGGCTGGAATA 18bp K2 GCAATCTGCCCGGAAATA 18bp A1 AGCGTATCTGCCATTGCC 18bp K2 CAGCATGGCCAGTTTGTC 18bp E1 CCAAATCCGGGTATTTATCG 20bp E2 TTCGATACCCATCCGGAAG 19bp H1 ATGACCAAGGAAGAACCCG 19bp H2 CTTTACCTGGCATGCGAACG 20bp I1 CAGGATCACCGATATTTTGCG 21bp I2 GATCGGCGGCAGGTTGAG 18bp J1 ACCGGATTAAGCGCTATTCC 20bp J2 TTCCTCGCCCACGGATAG 18bp | брой бази | 303
178 | Праймери (олигонуклеотиди) за доказване на гени детерминиращи резистентност към хинолони при чревните бактерии; скала 50 наномола (nmol), пречистени от соли (desalted): qnr B10/19fw 5'CGG GTT TGA CGC ATA AC 3' 17 бази Qnr B10/19RV 5' CAA ACG CAT CTC CCG GT 3' 17 бази Qnr S 5' TAA ATT GGC ACC CTG TAG GC 3' 20 бази | брой бази | 54
179 | Праймери за ETEC; скала 50 наномола (nmol), пречистени от соли (desalted) st1F TTA ATA GCA CCC GGT ACA AGC AGG 24bp st1R CTT GAC TCT TCA AAA GAG AAA ATT AC 26bp lt 1F TCT CTA TGT GCA TAC GGA GC 20bp lt 2R CCA TAC TGA TTG CCG CAA T 19bp | брой бази | 89
180 | Праймери за EPEC; скала 50 наномола (nmol), пречистени от соли (desalted) eae SK1 5'- CCC GAA TTC GGC ACA AGC ATA AGC-3' 24bp eae SK2 5'- CCC GGA TCC GTC TCG CCA GTA TTC G-3' 25bp | брой бази | 49
181 | Праймери за VTEC/STEC; скала 50 наномола (nmol), пречистени от соли (desalted) vtx1-det-F1 GTA CGG GGA TGC AGA TAA ATC GC 23bp vtx1-det-R1 AGC AGT CAT TAC ATA AGA ACG YCC ACT 27bp vtx1a-F1 CCT TTC CAG GTA CAA CAG CGG TT 23bp lvtx1a-R2 GGA AAC TCA TCA GAT GCC ATT CTG G 25bp | брой бази | 98
182 | Праймери за VTEC/STEC 1c/d subtyping; скала 50 наномола (nmol), пречистени от соли (desalted) vtx1c-F1 CCT TTC CTG GTA CAA CTG CGG TT 23bp vtx1c-R1 CAA GTG TTG TAC GAA ATC CCC TCT GA 26bp vtx1d-F1 CAG TTA ATG CGA TTG CTA AGG AGT TTA CC 29bp vtx1d-R2 CTC TTC CTC TGG TTC TAA CCC CAT GAT A 28bp | брой бази | 106
183 | Праймери за vtx2 ; скала 50 наномола (nmol), пречистени от соли (desalted) F4 GGC ACT GTC TGA AAC TGC TCC TGT 24bp R1 ATT AAA CTG CAC TTC AGC AAA TCC 24bp F4-f CGC TGT CTG AGG CAT CTC CGC T 22bp R1-e/f TAA ACT TCA CCT GGG CAA AGC C 22bp | брой бази | 92
184 | Праймери за VTEC/STEC 2a subtyping; скала 50 наномола (nmol), пречистени от соли (desalted) vtx2a-F2 GCG ATA CTG RGB ACT GTG GCC 21bp vtx2a-R3 CCG KCA ACC TTC ACT GTA AAT GTG 24bp vtx2a-R2 GGC CAC CTT CAC TGT GAA TGT G 22bp | брой бази | 67
185 | Праймери за vtx2 b/c subtyping ; скала 50 наномола (nmol), пречистени от соли (desalted) vtx2b-F1 AAA TAT GAA GAA GAT ATT TGT AGC GGC 30bp vtx2b-R1 CAG CAA ATC CTG AAC CTG ACG 21bp vtx2c-F1 GAA AGT CAC AGT TTT TAT ATA CAA CGG GTA 30bp vtx2c-R2 CCG GCC ACY TTT ACT GTG AAT GTA 24bp | брой бази | 105
186 | Праймери за vtx2 d subtyping ; скала 50 наномола (nmol), пречистени от соли (desalted) vtx2d-F1 AAA RTC ACA GTC TTT ATA TAC AAC GGG TG 29bp vtx2d-R1 TTY CCG GCC ACTT TTA CTG TG 20bp vtx2d-R2 GCC TGA TGC ACA GGT ACT GGA C 22bp | брой бази | 71
187 | Праймери за vtx2 e/f subtyping ; скала 50 наномола (nmol), пречистени от соли (desalted) vtx2e-F1 CGG AGT ATC GGG GAG AGG C 19bp vtx2e-R2 CTT CCT GAC ACC TTC ACA GTA AAG GT 26 bp vtx2f-F1 TGG GCG TCA TTC ACT GGT TG 20bp vtx2f-R1 TAA TGG CCG CCC TGT CTC C 19bp | брой бази | 84
188 | Праймери за VTEC/STEC 2g subtyping; скала 50 наномола (nmol), пречистени от соли (desalted) vtx2g-F1 CAC CGG GTA GTT ATA TTT CTG TGG ATA TC 30bp vtx2g-R1 GAT GGC AAT TCA GAA TAA CCG CT 23bp | брой бази | 53
189 | Лабораторни химикали
189.1 | Ацетон, ч.з.а., опаковка до 1 л. | литър | 3
189.2 | Ацетон, химически чист, банка до 1л. | литър | 29
189.3 | Абсолютен алкохол: 96% етанол (С2Н5ОН); за молекулярна биология | литър | 4
189.4 | Етилов алкохол, химически чист, Ph Eur | литър | 2.5
189.5 | Метилов алкохол | литър | 11
189.6 | Вазелин | килограм | 2
189.7 | EDTA, опаковка до1 кг. | килограм | 1
189.8 | Етидиев бромид: течен, опаковка до 10 мл, за молекулярна биология | милилитър | 10
189.9 | Глицерин, стерилен. Банка до 0,500 л | литър | 6
189.1 | Глюкоза, опаковка до 1 кг. | килограм | 1
189.11 | d- глюкозо монохидрат, кутия до 1 кг. | килограм | 2
189.12 | Йод, химически чист разтвор с концентрация 0.05 mol/l (0.1 N), предназначен за титруване в обемния анализ, със сертификат за качество и црок на годност мин. 2 години от датата на получаване. | литър | 1
189.13 | Калиев бромат за 1000 мл, химически чист разтвор с концентрация = 1/60 mol/l (0.1 N) , предназначен за титруване в обемния анализ, със сертификат за качество и срок на годност мин. 3 години. | ампула | 1
189.14 | Калиев бромид, химически чист, Ph Eur | грам | 500
189.15 | Калиев йодид, химически чист, Ph Eur | грам | 250
189.16 | Калиев перманганат, химически чист разтвор с концентрация 0.02 mol/l (0.1 N) , предназначен за титруване в обемния анализ, със сертификат за качество и срок на годност мин. 3 години. | литър | 1
189.17 | Калиев хлорид, чист за анализ, за електролитен разтвор и буферен разтвор | грам | 250
189.18 | Ледена оцетна киселина,100%, за анализ, Ph. Eur, със сертификат за качество и срок на годност мин. 3 години. | литър | 1
189.19 | Лимонена киселина | грам | 3000
189.2 | Натриев азид, чистота >99% | грам | 25
189.21 | Натриев бикарбонат | килограм | 2
189.22 | Натриева основа, химически чист разтвор с концентрация 0.1 mol/l (0.1 N), предназначен за титруване в обемния анализ, със сертификат за качество и срок на годност мин. 3 години. | литър | 1
189.23 | Натриева основа | грам | 3000
189.24 | Натриева основа, химически чист разтвор с концентрация 1 mol/l (1 N), предназначен за титруване в обемния анализ, със сертификат за качество и срок на годност мин. 3 години. | литър | 5
189.25 | Натриев тиосулфат, химически чист разтвор с концентрация 0.1 mol/l (0.1 N), предназначен за титруване в обемния анализ, със сертификат за качество и срок на годност мин. 3 години. | литър | 1
189.26 | Натриев хлорид NaCl, степен на чистота - ултрачист, CAS номер 7647-14-5 | грам | 500
189.27 | Натриев хлорид, химически чист, опакован до 500 г. | грам | 1500
189.28 | N-laurylsarcosinate 30% разтвор, ултрапречистен, стъкло 50 мл. | брой | 1
189.29 | Парафин, стерилен. Банка до 0,500 л | литър | 5.5
189.3 | Перхидрол 30%. Банка до 1л. | литър | 50
189.31 | 1-пропанол (60%),ч.з.а, със сертификат | литър | 1
189.32 | 2-пропанол (60%),ч.з.а,със сертификат | литър | 1
189.33 | 2,6-Pyridinedicarboxylic acid | грам | 25
189.34 | Имерсионно масло за микроскопиране. Банка до 100 мл. | милилитър | 400
189.35 | Силика гел (Silicon dioxide) за тънкослойна хроматография, размер на частиците 5-25 микрометра, размер на порите на частиците 60 Ангстрьома, | грам | 250
189.36 | Сода бикарбонат | грам | 1000
189.37 | Солна киселина, 37%, | литър | 1
189.38 | Сярна киселина, 96%,за анализ,Ph. Eur, със сертификат за качество и срок на годност | литър | 2.5
189.39 | Тетраетиламониев хлорид монохидрат (TETRAETHYLAMMONIUM CHLORIDE,ТЕА-Cl), чистота >98% | грам | 50
189.4 | 2-ФЕНОКСИЕТАНОЛ, (C6H5OCH2CH2OH) | милилитър | 500
189.41 | Phenylboronic acid | грам | 10
189.42 | Формалин. Банка до 1л. | литър | 3
189.43 | Хидроксиламин хидрохлорид, чист реактив за анализ по Ph Eur | килограм | 0.2
189.44 | Хлороформ, чист за анализ | литър | 2.5
190 | Витамин В12, ампули 1000 микрограма, в кутия по 10 ампули | ампула | 20
191 | Сухо мляко, до 500 гр. в кутия | килограм | 4
192 | Говежди серумен албумин фракция V, pH 7.0 за ELISA , опаовка до 50 грама | грам | 100
193 | Неутрализиращ разтвор, банка до 500 мл, течна хранителна среда за неутрализиране действието на дезинфектанти, със сертификат | милилитър | 7500
194 | Неутрализиращ разтвор с натриев тиосулфат, банка до 500 мл, течна хранителна среда, за неутрализиране действието на дезинфектанти, съдържащи хлор, със сертификат | милилитър | 8000
195 | Затворена система за вземане на венозна кръв, спринцовки и игли, контейнери за биологични отпадъци
195.1 | Вакуумна епруветка за затворена система за вземане на венозна кръв, пластмасова, стерилна, с натриев хепарин, 13 х 75 мм, обем 4 мл, CE-IVD | брой | 1000
195.2 | Вакуумна епруветка - затворена система за вземане на кръв за анализ на кръвна плазма, пластмасова, стерилна Опак. до 100 бр. Обем 4 ml. | брой | 2000
195.3 | Вакуумна епруветка - SST ¦¦ Advanse - за серологични изследвания с гел, 5 ml. | брой | 2000
195.4 | Вакуумна епруветка - К2Е 5,4 мг (съдържат EDTA) | брой | 200
195.5 | Вакуумна епруветка с EDTA | брой | 150
195.6 | Стерилни игли тип Бътерфлай за затворена система за вземане на венозна кръв, обезопасени със система за необратимо заключване при изваждане на иглата, 21 G, 3/4 х 7инча | брой | 400
195.7 | Игли за Вакуумна епруветка с предпазител 21G , дължина на иглата 1.25" | брой | 1000
195.8 | Игли за Вакуумна епруветка - ; размери 21G x 1?", 0,80х38 мм | брой | 2000
195.9 | Спринцовка 1 мл. - еднократна, стерилна | брой | 700
195.1 | Спринцовка 2 мл. - еднократна, стерилна | брой | 1910
195.11 | Спринцовка еднократна 5 мл | брой | 430
195.12 | Спринцовка 10 мл- еднократна, стерилна | брой | 200
195.13 | Инжекционни игли, размер 23G х1?" | брой | 1100
195.14 | Инжекционни игли, размер 27G х ?" | брой | 5100
195.15 | Игли за спринцовка 22G х 1 1/4 | брой | 900
195.16 | Игли за спринцовки 20 G, стерилни, опаковани поединично | брой | 800
196 | Връхчета за пипети
196.1 | Връхчета 0,1 -10 микролитра съвместими с автоматични пипети тип Eppendorf Research, без филтър , без РНаза и ДНаза, ДНК и PCR инхибитори, в автоклавируеми кутии | брой | 2600
196.2 | Връхчета за автоматични пипети, обем 0,5-10мкл, съвместими с пипети Eppendorf, Gilson, Biohit, нестерилни, без филтър, чисти от ДНК и РНК, опаковка до 1000 бр. | брой | 5000
196.3 | Връхчета за автоматични пипети Епендорф с обем 10-100 мкл, нестерилни автоклавируеми, без филтър | брой | 7000
196.4 | Връхчета за автоматични пипети, обем 2-200 мкл (жълти),съвместими с пипети Eppendorf, Gilson, Biohit, нестерилни, в плик, без филтър, чисти от ДНК и РНК, точност 0,02 мкл, опаковка до 500 бр. | брой | 42500
196.5 | Връхчета 20 -200 микролитра съвместими с автоматични пипети тип Eppendorf Research , без филтър , без РНаза и ДНаза, ДНК и PCR инхибитори, в автоклавируеми кутии | брой | 600
196.6 | Връхчета бели за обеми 20-300 мкл за автоматични пипети Gilson, Eppendorf, Biohit и др., нестерилни, без филтър | брой | 1000
196.7 | Връхчета за автоматични пипети, съвместими с пипети Eppendorf, Gilson, Biohit, обем 100-1000 мкл, нестерилни, в плик, без филтър, чисти от ДНК и РНК, опаковка до 1000 бр. | брой | 15000
196.8 | Връхчета 100 -1250 микролитра съвместими с автоматични пипети тип Eppendorf Research , без филтър , без РНаза и ДНаза, ДНК и PCR инхибитори, в автоклавируеми кутии | брой | 1000
196.9 | Връхчета за пипети 1 - 5 мл.: Връхчета за пипети, за пипети Gilson, Eppendorf, Biohit и др.; стерилни, без филтър | брой | 400
196.1 | Връхчета за пипети 1- 10 мл: Връхчета за пипети, тип Gilson за пипети Gilson, Eppendorf, Biohit и др.; опаковка до 500 броя, нестерилни, без филтър | брой | 3000
196.11 | Връхчета 0.1 - 10 микролитра съвместими с автоматични пипети тип Eppendorf Research, стерилни , с филтър за обезопасяване срещу аерозоли, без РНаза и ДНаза, ДНК и PCR инхибитори, в автоклавируеми кутии | брой | 4800
196.12 | Връхчета за пипети 2-20 мкл: връхчета за пипети Eppendorf; стерилни, с филтър, DNA free/RNAase free, в кутия до 96 връхчета, кашон до 10 кутии | брой | 1920
196.13 | Връхчета за пипети 10-100 микролитра: връхчета за пипети Eppendorf; стерилни, с филтър, DNA free/RNAase free, опаковка кутия по 96 връхчета, кашон до 10 кутии | брой | 1920
196.14 | Връхчета за пипети 5-200 микролитра : връхчета за пипети Eppendorf; стерилни, с филтър, DNA free/RNAase free, кутия по 96 връхчета, кашон до 10 кутии | брой | 3840
196.15 | Връхчета 20 - 200 микролитра съвместими с автоматични пипети тип Eppendorf Research , с филтър за обезопасяване срещу аерозоли, без РНаза и ДНаза, ДНК и PCR инхибитори, в автоклавируеми кутии | брой | 1000
196.16 | Връхчета за пипети 100 -1000 микролитра : връхчета за пипети Eppendorf; стерилни, с филтър, DNA free/RNAase free, кутия от 96 връхчета, кашон до 10 кутии | брой | 2880
196.17 | Стерилни върхове за микропипети от 100 до 1000 микролитра, сини, стерилни, пластмасови, за лабораторни цели | брой | 8000
196.18 | Наконечници за пипета / диспенсър Gilson, Distriman , нестерилни, вариабилна, с краен обем до 12,5 мл, с остър връх 4,5 см | брой | 50
196.19 | Стерилни връхчета за разпределяне на количества от 0.1 до 12.5 мл съвместими с пипети Gilson Pipetman Ultra 12.5 ml | брой | 100
196.2 | Връхчета 100 -1250 микролитра съвместими с автоматични пипети тип Eppendorf Research , с филтър за обезопасяване срещу аерозоли, без РНаза и ДНаза, ДНК и PCR инхибитори, в автоклавируеми кутии | брой | 960
196.21 | Бутални връхчета (positive displacement) 2,5 милилитра, съвместими с диспенсер Eppendorf Multipette Plus- до 100 броя в опаковка | брой | 100
196.22 | Бутални връхчета (positive displacement) 5 милилитра, съвместими с диспенсер Eppendorf Multipette Plus- до 100 броя в опаковка | брой | 100
196.23 | Бутални връхчета (positive displacement) 2,5 милилитра съвместими с диспенсер Eppendorf Multipette Plus- ИНДИВИДУАЛНО ОПАКОВАНИ | брой | 100
197 | Пласмасови Епруветки
197.1 | Епруветки, полипропиленови, конични тип "Епендорф" с обем 1.5 мл, градуирани с матирана повърхност за писане, издържащи на центрофугиране до 25 000 хg, температури до -80С и автоклавиране на + 121С, стерилни за молекулярна биология DNAse RNase free, да издържат на фенол и хлороформ, с плосък капаk без винт, свързан с панта към епруветката; Задължително мостра за изпитване | брой | 30000
197.2 | Епруветки тип епендорф, пластмасови, стерилни, с винтова капачка с гумен уплътнител, с обем 2мл. Задължително мостра за изпитване | брой | 2400
197.3 | Епруветки тип Eppendorf, с винтова капачка с уплътнител, 2 мл, нестерилни, със стояща основа, пластмасови | брой | 2000
197.4 | Епруветки за еднократна употреба тип Eppendorf 2 милилитра, без винт, автоклавируеми, от полипропилен, издържливи на органични разтворители и центрофугиране при 20000G, безцветни/ прозрачни, плътно затваряне, без РНаза и ДНаза, непирогенни, градуирани, с матирана повърхност за писане, . Задължително мостра за изпитване | брой | 6000
197.5 | PCR епруветки, обем 0,2 мл, тънкостенни, - долна част на стрипове от 0,2 мл туби, чисти, 8 туби в стрип, чупещи се, + Капачета за PCR епруветки, 0,2 мл, прозрачни, свързани помежду си в стрип, в кутия от 10 пакетчета от 12 стрипа | брой | 200
197.6 | PCR епруветки нисък профил, обем 0,2 мл, тънкостенни, прозрачни, долна част на стрипове от 0,2 мл туби, 8 туби в стрип, чупещи се, кутия от 10 пакетчета по 12 стрипа (общо 120 стрипа),+ Плоски капачета за PCR епруветки от 0,2 мл, оптически прозрачни, свързани помежду си в стрип, кутия от 10 пакетчета по 12 капачета (общо 120 стрипа), съвместимост с апарат Chromo 4, BioRad, наличен в лаборатория „Грип и ОРЗ”. | брой | 960
197.7 | Стрипове от по 8 броя полистиренови, прозрачни ямки за провеждане на real-time PCR, съвместими с апарат Opticon 2 на Bio-Rad, опаковка от 120 стрипа + Капачета за стрипове от полистиренови, прозрачни ямки за провеждане на real-time PCR, съвместими с апарат Opticon 2 на Bio-Rad, опаковка до120 стрипа | брой | 240
197.8 | Стрипове по 8 епруветки за PCR, прозрачни, съвметими с блока на апарат i-cycler (Bio-Rad) + Капачки за стрипове по 8 епруветки за PCR, с висока степен на прозрачност, подходящи за REAL-TIME PCR съвметими с блока на апарат i-cycler (Bio-Rad) | брой | 250
197.9 | Епруветки 0.2 ml за PCR с плосък капак, силиконизирани, DNAse RNase free, прозрачни, тънкостенни, опаковка до 1000/pk | брой | 11000
197.1 | Епруветки 0.5 ml за PCR с плосък капак, силиконизирани, DNAse RNase free, прозрачни, тънкостенни, опаковка до 1000бр., неоцветени, | брой | 1000
197.11 | Епруветки за еднократна употреба тип Eppendorf 0.5 ml, автоклавируеми, от полипропилен, издържливи на органични разтворители и центрофугиране при 20000G, безцветни/ прозрачни, плътно затваряне, без РНаза и ДНаза, непирогенни, градуирани, с матирана повърхност за писане, опаковка до 1000 бр | брой | 6000
М 197,12 | Пластмасови епруветки, прозрачни, неградуирани 4.5мл., размер 12.4/75 мм (с пластмасова тапа), индивидуално опаковани | брой | 1000
М 197,13 | Пластмасови епруветки от 14мл. Стерилни, прозрачни, неградуирани, облодънни, опаковани поединично (с пластмасова тапа). Големина 18/95мм. | брой | 1000
197.14 | Епруветки 15 мл., с капаче, облодънни, стерилни, , полистиренови, непирогенни. Плик до 25 бр. опаковка. СЕ марка. | брой | 1800
197.15 | Епруветки 15 мл: Стерилни конични центрофужни епруветки с обем 15 мл, 17x120 мм, полипропиленови, непирогенни. с конично дъно - тип Falkon, градуирани, с капачка на винт, издържат на автоклавиране, издържащи до 5000 g, опаковка до 100 бр., с пола. издържливи на органични разтворители, безцветни. | брой | 1000
197.16 | Епруветки центрофужни, стерилни, конични, с обем 50мл, капачка термоустойчива, градуирани, стерилни, издържливост 5 000 оборота/мин. | брой | 900
197.17 | Криоепруветки със стояща основа, пластмасови, стерилни, с винтова капачка с гумен уплътнител, с обем 2 мл, PP, градуирани, с обло дъно, разграфени | брой | 3000
197.18 | Стъклени епруветки, 10х100 мм , облодънни, обем 6 мл | брой | 300
197.19 | Епруветки с плоска страна – 10 мл. стерилни, за еднократна употреба, за култивиране на клетки, прикрепващи се към повърхността, с плоско дъно, подходящи за микроскопиране, от полистирен, капачка от полиетилен | брой | 450
198 | Дребен лабораторен инвентар - йозета
М 198,1 | Дръжка за йозета с термоустойчиво захващане, съвместими с различен размер на хром-никеловото ухо, хромирана 25 см | брой | 30
198.2 | Хром-никелови йозета с размер на ухото: 5мм | брой | 2
198.3 | Хром-никелови йозета с размер на ухото: 4mm(0,01 ml) | брой | 13
М 198,4 | Хром-никелови йозета с размер на ухото: 2mm(0,005 ml) | брой | 32
198.5 | Хром-никелови йозета с размер на ухото: 1,3mm(0,001 ml) | брой | 2
198.6 | Стерилни йозета за еднократна употреба, 1 мкл; максимален брой в опаковка 20 | брой | 600
198.7 | Стерилни йозета за еднократна употреба, 10 мкл; максимален брой в опаковка 20 | брой | 700
199 | Дребен лабораторен инвентар - шпатули
199.1 | шпатула с дълга дръжка /лъжичка-гладка/ неръждаема стомана | брой | 2
199.2 | стерилни дървени шпатули за гърло | брой | 1000
199.3 | Микробиологична шпатула, стерилна L-образна | брой | 500
199.4 | Микробиологична шпатула, стерилна L-образна, стъклена | брой | 2
199.5 | Стерилна еднократна шпатула Дригалски: бял полистирен; до 5 бр/опак, без ръбове, основа =38 мм с край, предотвратяващ контакт със стената на Петриевата паничка; ъгъл между основата и рамото = 90 градуса | брой | 100
200 | Дребен лабораторен инвентар - стативи
200.1 | Пластмасови стативи за епруветки „Епендорф” от 2 мл | брой | 4
200.2 | Пластмасов статив, стъпаловиден дизайн за 1.5/2.0 мл фиолки; с номерация 1-20 на позициите на фиолките;автоклавируем | брой | 3
200.3 | Пластмасов статив, паралелопипедна форма с различни размери отвори на всяка от страните | брой | 5
200.4 | Статив за стъклени епруветки с капачки 12 x 100 mm - с 20 гнезда | брой | 5
201 | Дребен лабораторен инвентар - други
201.1 | Таймер: електронен, 3 функции | брой | 5
201.2 | Контролни термометри, електронни, със сменяеми батерии. Дипазон на измерване от -50°С до 70°С, точност ±1°С. Външен датчик с дължина мин. 1,5 м. | брой | 7
201.3 | Ножици хирургични: неръждаема стомана, дължина 140 мм | брой | 13
201.4 | очила защитни | брой | 66
201.5 | Пинсети: метални, прави, дължина 160 мм | брой | 13
201.6 | Пинсети: метални, прави, дължина 200 мм | брой | 11
М 201,7 | Спиртна лампа | брой | 11
201.8 | Скалпел метален, прав | брой | 23
201.9 | Опаковани поединично скалпели без държач | брой | 500
201.1 | Минисистема с ECOSAF за събиране, транспортиране и филтрация на паразити - да има лъжица за събиране на пробата и двоен филтър. | брой | 50
201.11 | Пластмасови туби, с капачка на винт, с плоско дъно, 250 мл и диаметър 5.5 см. | брой | 500
201.12 | Гумени тапи за епруветки | брой | 100
201.13 | Пинсети, малък размер | брой | 16
202 | 96 ямкови плаки
202.1 | 96 ямкови плаки за Real-time PCR 0,2 мл, без праг, цвят бял, oт ултра-тънък полипропилен подходящи за бърз PCR, без праг (non-skirted), съвместими с PCR блока на апарат i-cycler (Bio-rad), без РНаза и ДНаза, ДНК и PCR инхибитори | брой | 20
202.2 | 96 ямкови плаки за Real-time PCR 0,2 мл, с половин праг, прозрачни; oт ултра-тънък полипропилен подходящи за бърз PCR, без праг (non-skirted), съвместими с PCR блока на апарат i-cycler (Bio-rad), без РНаза и ДНаза, ДНК и PCR инхибитори | брой | 20
203 | Плаки за микро ELISA, нестерилни, 96 лункови, с високо качество, плоско дъно, индивидуално опаковани, полистиренови | брой | 100
204 | Плаки 96 ямкови чупещи се съвместими с апарат MAGPIX на Luminex | бр | 200
205 | Лабораторни пластмасови петрита, пипети и матраци
205.1 | Петриеви блюда от високо прозрачен полистирен; 90мм х 14мм. стерилни, еднократни, гладки (без вътрешни или външни разделители); до 20 бр. в опак. | брой | 7600
205.2 | Петрита. Прозрачни, пластмасови 60мм-стерилни | брой | 1000
205.3 | Петриеви блюда от високо прозрачен полистирен; 55мм х 14мм. стерилни, еднократни, гладки (без вътрешни или външни разделители); до 20 бр. в опак. | брой | 1720
205.4 | Матрачета за клетъчни култури, 25 куб.см, за клетъчно култивиране с плътна капачка, стерилни, чисти от ДНК и РНК, незапалими, опаковка до 100 бр. | брой | 300
205.5 | Матрачета 75 cm2, обем 250 ml, за клетъчно култивиране с филтърна капачка, стерилни, чисти от ДНК и РНК, незапалими, опаковка до 100 бр. | брой | 100
205.6 | Пастьорови пипети, 2 мл., с градуировка през 0.5мл | брой | 1500
205.7 | Пипети за еднократна употреба, с обем 1 мл, стерилни, градуирани , опаковани по единично | брой | 1300
205.8 | Серологични пипети от 2 мл, стерилни за еднократна употреба, индивидуално опаковани; полипропилен , градуирани през 0.1мл | брой | 2400
205.9 | Серологични пипети от 5 мл, стерилни за еднократна употреба, индивидуално опаковани; полипропилен , градуирани през 0.1мл | брой | 30
205.1 | Серологични пипети,10 мл, стерилни, градуировка 1/100; индивидуално опаковани; полипропилен; без остатъчна задръжка на течност; предимство е наличие на минусова градуировка, увеличаваща замервания обем | брой | 2000
206 | Тампони за вземане на проби за микробиологични изследвания
206.1 | Тампони за секрети, опаковка до 200 бр.за заразяване на повърхности, със сертификат | брой | 800
206.2 | Стерилни пластмасови тампони в епруветка с гъбичка напоена със среда на Stuart , 150 на 2.5 мм, с памучен накрайник, без въглен, индивидуално опаковани, до 50бр. в опаковка | брой | 4600
206.3 | Стерилни тампони с пластмасова дръжка, с памучен накрайник, 16 cm, в пластмасова епруветка със среда на Стюарт. Опаковани поединично. | брой | 3000
М 206,4 | Стерилни тампони с пластмасова дръжка, 150 на 2.5 мм, с памучен накрайник, индивидуално опаковани, без транспортна среда | брой | 8030
207.3 | Стерилни пластмасови тампони в пластмасова епруветка със среда на Amies с въглен, 150 на 2.5 мм, с памучен накрайник, индивидуално опаковани | брой | 100
207 | Лабораторна Стъклария
207.1 | Прозрачна стъклена банка500 мл. с пластмасов капак, подходящ за стерилизация |  | 5
207.2 | Стъклени епруветки с капачки на винт 15 мл | брой | 130
207.3 | Мерителни стъклени колби, клас А(тясно гърло), със стъклени тапи, 25 ml | брой | 5
207.4 | Мерителни стъклени колби, клас А(тясно гърло), със стъклени тапи, 100 ml | брой | 10
207.5 | Мерителни стъклени колби, клас А(тясно гърло), със стъклени тапи, 50 ml | брой | 10
207.6 | Мерителни стъклени колби, клас А(тясно гърло), със стъклени тапи, 250 ml | брой | 5
207.7 | Мерителни стъклени колби, клас А(тясно гърло), със стъклени тапи, 500 ml | брой | 2
207.8 | Стъклени Колби от огнеопорно стъкло с обем 1000 мл, с плоско дъно | брой | 12
207.9 | Стъклени колби с обем 500 мл, с плоско дъно | брой | 8
207.1 | Стъклени колби с обем 2000 мл |  | 5
207.11 | Стъклени колби с обем 3000 мл |  | 5
207.12 | Ерленмайерови стъклени колби, с тясно гърло, с шлифт, по възможност със стъклени тапи, 300 ml | брой | 15
207.13 | Стъклена кювета за оцветяване на препарати, за 10 предметни стъкла, вертикална, 9 см височина | брой | 10
207.14 | Стъклени перли за хомогенизиране размер на частиците от 150 до 250 микрометра, непречистени | грам | 9
207.15 | петрита 90 мм, стъклени | брой | 200
207.16 | Неградуирани стъклени пипети, обем 1 мл, подлежащи на стерилизация | брой | 100
207.17 | Покривни стъкла за микроскоп - 18 х 18 мм | брой | 2000
207.18 | Покривни стъкла за микроскоп - 20 х 20 мм | брой | 4800
207.19 | Покривни стъкла: Размери 22 х 22 мм, дебелина 0,15 мм | брой | 2300
207.2 | Предметни стъкла: Предметни стъкла, размер 26х76 мм, макс. 1 мм дебелина, чисти, без шлиц, невакуумирани, до 50 броя в опаковка | брой | 10850
207.21 | Бехерови чаши, 50 мл, стъклени, термоустойчиви, градуирани, ниска форма | брой | 52
207.22 | стъклени бехерови чаши, автоклавируеми, ниска форма, 100 ml. | брой | 20
207.23 | Бехерови чаши 150 мл, стъклена, термоустойчиви, градуирани, ниска форма | брой | 10
207.24 | стъклени бехерови чаши, автоклавируеми, ниска форма , 200 ml. | брой | 15
207.25 | Бехерови чаши, 250 мл, стъклени, термоустойчиви, градуирани, ниска форма | брой | 21
207.26 | Бехерови чаши, 600 мл, стъклени, термоустойчиви, градуирани, ниска форма | брой | 20
207.27 | стъклени бехерови чаши, автоклавируеми, висока форма, 1000 ml. | брой | 18
207.28 | Бехерови чаши 800 мл, стъклена, висока форма | брой | 3
207.29 | стъклени бехерови чаши, автоклавируеми, висока форма, 600 ml. | брой | 8
207.3 | Бехерови чаши 500мл, стъклена, висока форма | брой | 8
207.31 | стъклени бехерови чаши, автоклавируеми, висока форма, 200 ml. | брой | 15
207.32 | стъклени бехерови чаши, автоклавируеми, висока форма, 100 ml. | брой | 5
207.33 | стъклени бехерови чаши, автоклавируеми, висока форма, 50 ml. | брой | 4
207.34 | Стъклени шишенца с тефлонов обков за лиофилизиране; размер18х36 мм, диаметър на отвора 15 мм с гумена тапа и пластмасова капачка на винт. Обем 2,85 мл | брой | 2100
207.35 | Мерителен цилиндър 10 мл | брой | 5
207.36 | Мерителен цилиндър 100 мл, стъклен + стъклена основа | брой | 12
207.37 | Мерителен цилиндри 500 мл, стъклен + стъклена основа | брой | 10
207.38 | Градуиран цилиндър за смесване, хексагонална основа , със стъклена тапа, клас А, обем 250 мл. | брой | 2
207.39 | Лабораторни стъклени шишета, градуирани, цвят кафяв (amber), с РР капачка на винт и защитен пръстен, 25 ml | брой | 10
207.4 | Лабораторни стъклени шишета, градуирани, цвят кафяв (amber), с РР капачка на винт и защитен пръстен, 50 ml | брой | 10
207.41 | Лабораторни стъклени шишета, градуирани, цвят кафяв (amber), с РР капачка на винт и защитен пръстен, 250 ml | брой | 20
207.42 | Лабораторни стъклени шишета, градуирани, цвят кафяв (amber), с РР капачка на винт и защитен пръстен, 500 ml | брой | 10
208 | Стерилни Мембранни филтри
208.1 | Мембранни филтри, пора 0,2µm, ? 47 мм, стерилни, индивидуално опаковани, бели с тъмна мрежа, за филтриране при бактериологичен анализ на вода | брой | 350
208.2 | Вакуум филтрационен модул, пластмасов за еднократна употреба, височина 24 см, диаметър 10 см, вместимост 500 мл, с капак, размер на порите на филтъра 0,22 мкм | брой | 20
208.3 | Syringe filters - стерилни филтри за еднократна употреба за спринцовки, непирогенни, хидрофилни, размер на порите 0,45µm, диаметър на филтъра 33 мм, индивидуално опаковани, жълти, в кутия по 50 броя | брой | 50
208.4 | Syringe filters -стерилни филтри за еднократна употреба за спринцовки, непирогенни, хидрофилни, размер на порите 0,20µm, диаметър на филтъра 33 мм, индивидуално опаковани, SFCA - мембрана, розови, в кутия по 50 броя | брой | 50
209 | Автоклавируеми чували
209.1 | Автоклавируеми чували издържащи на 121 С, размер 40/75 см | брой | 400
209.2 | Чували за автоклавиране на инфекциозен материал, издържливи на температура +121 С, размери 60/75мм | брой | 1000
209.3 | Автоклавируеми чували 30/60 см, 33 литра, РР, да издържат 138 градуса, 40 uM, 500 бр/кашон | брой | 800
209.4 | Автоклавируеми пликове, полиамид, размер 30х21 см, устойчиви на 121° С, кутия до 100 бр. | брой | 2500
210 | Автоматични пипети и диспенсери
210.1 | Автоматична лабораторна пипета. -обем – 0,5-10 µl -филтър против замърсяване -нагласяне през – 0,1µl Точност При тестван обем: -10 µl -1.00% -5 µl -1.50% -1 µl -2.50% Възпроизводимост -10 µl -0.80% -5 µl –1.50% -1 µl -1.50% Сертификат за калибрация | брой | 2
210.2 | Едноканална пипета с обем 2 - 20 мкл, вариабилна, нагласяне през 0,1 мкл, с филтър предпазващ от замърсяване, напълно автоклавируема, заключващ механизъм, възможност за работа с лява и дясна ръка, със сертификат за калибрация | брой | 1
210.3 | Автоматична лабораторна пипета. -обем –10-100µl -филтър против замърсяване -нагласяне през – 1µl Точност При тестван обем: -100 µl -0.80% -50 µl -1.00% -10 µl -3.00% Възпроизводимост -100 µl -0.20 % -50 µl -0.40% -10 µl -1.00% Сертификат за калибрация | брой | 5
210.4 | Автоматична вариабилна микропипета 20 - 200 µl | брой | 6
210.5 | Автоматична вариабилна микропипета 200 - 1000 µl | брой | 2
210.6 | Автоматична вариабилна микропипета 200 - 1000 µl със сертификат за калибрация | брой | 2
210.7 | Автоматична лабораторна пипета. -обем – 100-1000µl -филтър против замърсяванe -нагласяне през – 5µl Точност При тестван обем: -1000 µl -0.60% -500 µl -0.70% -100 µl -2.00% Възпроизводимост -1000 µl -0.20 % -500 µl -0.25% -100 µl -0.70% Сертификат за калибрация | брой | 3
210.8 | Диспенсър • Удобен за работа с една ръка • Съвместим с широка гама от връхчета • Идеален за дозиране на водна и гъсти течности • 48 стъпки за отпускането на буталото в интервали от 1 секунда без необходимо от зареждане • Изпитан съгласно ISO 8655-1 | брой | 1
210.9 | Стойка за автоматични пипети | брой | 2
210.1 | Диспенсър за течни хранителни среди с адаптери за реагентни бутилки, автоклавируем, с обхват до 50 мл., стъпка през 1 мл. | брой | 1
211 | Кутии
211.1 | Кутии за предметни стъкла , за 2 броя предметни стъкла, вертикални | брой | 500
211.2 | Картонена кутия (крио) за съхранение на епруветки 2мл , 100 позиции | брой | 25
211.3 | Пластмасови криокутии за епруветки „Епендорф” от 2 мл за 100 епр. | брой | 14
212 | Контейнери
212.1 | Малки пластмасови чашки/контейнери от 50 мл. | брой | 200
М 212,2 | Стерилни, прозрачни, пластмасови контейнери с капачка на винт от 120ml. | брой | 5000
212.3 | Контейнери за фекални проби, 50 куб. См | брой | 1500
212.4 | Контейнер за бързо замразяване на клетки с използване на изопропилов алкохол с капаче на винт от полиетилен; стойка за фиолки от полиуретанова пяна, за крио-фиолки с обем от 1,0 - 2,0 мл., скорост на охлаждане от минус1оС/мин, полиуретанова банка. | брой | 1
212.5 | Система за безопасно отстраняване на остри и режещи отпадъци - контейнери за съхранение и унищожаване на биологични и остри отпадъци с обем 5 литра | брой | 20
212.6 | Контейнери за биологични отпадъци - обем 1,5л | брой | 72
212.7 | Пластмасови стерилни контейнери с капачка на винт (60 мл.) за урина | брой | 100
Лабораторни консумативи
213 | Стерилни еднократни предпазни маски за лице. | брой | 200
214 | Парафилм ширина 10 cм / дължина 38 м | брой | 1
215 | Пликчета за създаване на анаеробна атмосфера в опаковки до 10 броя | брой | 150
216 | Ланцети за вземане на периферна кръв: еднократни, стерилни, неръждаема стомана | брой | 200
217 | Турникети- тип Pronto Tourniqet, за многократно използване; Лесен за употреба | брой | 2
218 | самозалепващ се прозрачен филм за запечатване на 96-ямкови Real-time PCR плаки; сертифициран за използване при Real-time PCR | брой | 400
219 | Филтърна хартия, пакетна 50 х 50 см | килограм | 109
220 | Еднократни холдери, съвместими с всички вакутейнери и игли, включително иглите с предпазител и обезопасените бътерфлайки; - Съвместимост с BD BACTЕС-среди за хемокултури; | брой | 5
221 | Индикаторна хартия на лентички
221.1 | Индикаторна хартия на лентички, за прецизно определяне на рН 6.0 · 6.4 · 6.7 · 7.0 · 7.3 · 7.6 · 7.9 · 8.2 · 8.4 · 8.6 · 8.8 · 9.1 · 9.5 · 10.0; максимална стъпка на pH = 0.4 | брой | 400
221.2 | Индикаторна хартия на лентички, която да измерва pH в областта 0 до 14. По 100 бр. в пакет. | брой | 500
221.3 | Индикаторна хартия, ролки. Да измерва рН в областта 1 до 11. | брой | 5
221.4 | Индикаторна хартия, ленти. Да измерва рН в областта 5,2 до 6,8. По 200 броя в пакет. | брой | 1000
221.5 | Индикаторна хартия, ленти. Да измерва рН в областта 6,0 до 8,1. По 200 броя в пакет. | брой | 1000
222 | Индикатори за контрол на стерилизация
222.1 | тетрадка/хартиен индикатор за контрол на стерилизация в автоклов при 121градуса | брой | 1
222.2 | тетрадка/хартиен индикатор за стерилност на горещ въздух при 160-165 градуса | брой | 1
223 | Препарати за дезинфекция и почистване
223.1 | Препарат за дезинфекция с алдехиди и четвъртични амониеви соли* ' комбиниран препарат, течен концентрат, със спороцидно действие • За третиране на подове, стени, кабинет коридори, асансьори, санитарни помещения. • С едновременно миещо и дезинфекциращо действие • АДВ- алдехиди и четвъртични амониеви соли • Без формалдехид (метанал) и Нипацид (етиленокси диметанол) • Със съдържание на ПАВ • Широк спектър на действие: доказано бактерицидно, фунгицидно, туберкулоцидно, вирусоцидно (HBV, HIV) и спороцидно действие • Без формалдехид (метанал) и Нипацид (етиленокси диметанол) • Със съдържание на ПАВ • Ефективност в ниска концентрация и кратка експозиция - не по-дълга от 1 час, вкл туберкулоцидно действие • Спороцидното действие да се постига при експозиция не по-дълга от 1 час • Да не увреждат материалите, от които са направени различните видове повърхности, доказана съвместимост с широка гама материали • Без необходимост от подгряване на водата за приготвяне на раб.разтвор • При изпарение да не оказват алергизиращо действие върху медицинския персонал и пациенти • С приятен, недразнещ аромат • Цената на 1л работен разтвор да бъде калкулирана при съответната концентрация осигуряваща дезинфекция за 1ч експозиция съгл.Разрешение за пускане на пазара от МЗ |  | 33
223.2 | ПРЕПАРАТ ЗА ХИГИЕННА И ДЕЗИНФЕКЦИЯ НА РЪЦЕ НА АЛКОХОЛНА ОСНОВА- ТЕЧЕН ПРЕПАРАТ, ГОТ ЗА УПОТРЕБА • АДВ- изопропанол и пропанол • Без съдържание на етанол, водороден прекис или хлорхексидин • С доказано бактерицидно, фунгицидно, туберкулоцидно, вирусоцидно (HBV, HIV) действие • С бързо действие - до 30 сек за хигиенна дезинфекция, до 3 мин за хирургична дезинфекция • Разход за хигиенна дезинфекция на ръце - не повече от 3 мл • Разход за хирургична дезинфекция на ръце - не повече от 2x5 мл • С продължаващо действие мин. 180 мин след дезинфекция • Хипоалеггичен, със съдържание на поддържащи кожата съставки • Да отговаря на EN 1500 и EN 12791 | литър | 10
224 | Медицински консумативи
224.1 | Марля | метър | 100
224.2 | Лигнин сив 5 кг опаковка | килограм | 30
224.3 | Памук 1 кг опаковка | килограм | 242
224.4 | Прикрепяш пластир 5смх5м | брой | 273
224.5 | Асептичен пластир размер 2 х 7 см., опаковка до 20 бр. | брой | 6700
224.6 | Ръкавици за преглед- НИТРИЛОВИ, размер М | брой | 2000
224.7 | Ръкавици за преглед- НИТРИЛОВИ, размер S | брой | 1000
224.8 | Калцуни | брой | 600
224.9 | Калцуни,полиетиленови за еднократна употреба, за работа в 3-то ниво лаборатория | брой | 2500
224.1 | Престилки със задно завързване, еднократни | брой | 1215
225 | механичен апарат за измерване на кръвно налягане | брой | 1
226 | апарат за обдишване тип Амбу | брой | 1

## predmet_porachka
ПРИЛОЖЕНИЕ 1
ТЕХНИЧЕСКА И КОЛИЧЕСТВЕНА СПЕЦИФИКАЦИЯ
С предмет на поръчката: " Доставка на диагностични реактиви; лабораторни реактиви, медицински консумативи и апарати за микробиологична, вирусологична, паразитологична и имунологична диагностика през 2012 /2013г.", съгласно посочената по-долу спецификация.
Обособена позиция | Под позиция | Наименование и техническа характеристика | Мерна единица | Количество до | Фирма производител | Каталожен №
Диагностични тестове за токсокароза
1 |  | ELISA за токсокароза IgG: ELISA тест набор, с 96 теста в опаковка, чупещи се стрипове 1х8 ямки, при който отчитането се извършва при дължина на вълната 450нм. Екстинция на отрицателния контрол < 0,3, екстинция на положителния контрол > 0,8. Отделните етапи на реакцията да се извършват на стайна температура. Технически изисквания: Наличие на сертификат за качествен контрол на продуктите в набора. | тест | 96
2 |  | Western blot за токсокароза IgG: Western blot тест набор с 24 теста в опаковка. Върху нитроцелулозната мембрана да бъде прехвърлен ES антиген. Да притежава специфичност не по-малко от 99%, когато са представени ниско-молекулните бандове (24-35 kDa). Да улавя анти-токсокарни антитела у човека от клас IgG. | тест | 48
3 |  | ELISA тестове за токсоплазмоза
| 3.1 | ELISA за токсоплазмоза IgG: ELISA тест набор, с 96 теста в опаковка, чупещи се стрипове 1х8 ямки, за количествено определяне на IgG антитела срещу Toxoplasma gondii в човешки серум. Чувствителност и специфичност не по-малко от 99%. Максимум 4 контроли. Ниско положителната, средно положителнта и високо положителната контрола да са калибрирани срещу стандарта на WHO (TOXM 185). Възможност за отчитане на резултатите на ридер с филтър 450 нм. Технически изисквания: Наличие на сертификат за качествен контрол на продуктите в набора. Данни от изпитвания на повторяемост и възпроизводимост с определен коефициент на вариация. Критерии за валидност на реакцията. | тест | 384
| 3.2 | ELISA за токсоплазмоза IgM: ELISA тест набор, с 96 теста в опаковка, стрипове 1х8 ямки, за количествено определяне на IgM антитела срещу Toxoplasma gondii в човешки серум посредством имуноензимен двоен сандвич метод. Чувствителност и специфичност не по-малко от 99%. Максимум 4 контроли. Възможност за отчитане на резултатите на ридер с филтър 450 нм. Технически изисквания: Наличие на сертификат за качествен контрол на продуктите в набора. Данни от изпитвания на повторяемост и възпроизводимост с определен процент на вариация. Критерии за валидност на реакцията. | тест | 384
| 3.3 | ELISA за токсоплазмоза IgA: ELISA тест набор, с 96 теста в опаковка, стрипове 1х8 ямки, за количествено определяне на IgA антитела срещу Toxoplasma gondii в човешки серум посредством имуноензимен двоен сандвич метод. Чувствителност и специфичност не по-малко от 99%. Възможност за итчитане на резултатите на ридер с филтър 450 нм. Технически изисквания: Наличие на сертификат за качествен контрол на продуктите в набора. Данни от изпитвания на повторяемост и възпроизводимост с определен процент на вариация. Критерии за валидност на реакцията. | тест | 384
| 3.4 | Toxoplasma IgG avidity test: ELISA тест набор, с плака, с 96 теста в опаковка, чупещи се стрипове 1х8 ямки, за определяне авидитета на IgG антитела срещу Toxoplasma gondii в човешки серум посредством имуноензимен метод. Чувствителност и специфичност не по-малко от 99%. Възможност за отчитане на резултатите на ридер с филтър 450/620 нм. Да има нискоавидитетна и високо авидитетна контрола. Технически изисквания: Наличие на сертификат за качествен контрол на продуктите в набора. Данни от изпитвания на повторяемост и възпроизводимост с определен процент на вариация. Критерии за валидност на реакцията. При липса на плака в кита, задължително трябва да се предостави ELISA кит за анти-токсолазмени IgG. | тест | 192
4 |  | ELISA за ехинококоза IgG : ELISA тест набор, с 96 теста в опаковка, чупещи се стрипове 1х8 ямки, за количествено имуноензимно определяне на IgG антитела срещу Echinococcus granulosus и Echinococcus multilocularis в човешки серум. Данни за наличие на висока чувствителност и специфичност в рамките на 99%. Максимум 4 контроли. Лесно и кратко изпълнение в рамките на 1 час. Технически изисквания: Наличие на сертификат за качествен контрол на продуктите в набора. Критерии за валидност на реакцията. | тест | 576
5 |  | ELISA тестове за ентамеба хистолитика IgG: ELISA тест набор, с 96 теста в опаковка, чупещи се стрипове 1х8 ямки, за количествено имуноензимно определяне на IgG антитела срещу Еntamoeba histolytica в човешки серум. Чувствителност над 97% и специфичност 100%. Максимум 4 контроли. Изпълнение в рамките на 1 час. Технически изисквания: Наличие на сертификат за качествен контрол на продуктите в набора. Критерии за валидност на реакцията. | тест | 96
6 |  | ELISA тестове за лайшманиоза IgG: ELISA тест набор, с 96 теста в опаковка, чупещи се стрипове 1х8 ямки, за количествено имуноензимно определяне на IgG антитела срещу Leishmania в човешки серум. Чувствителност и специфичност не по-малко от 95%. Максимум 4 контроли. Изпълнение в рамките на 1 час. Технически изисквания: Наличие на сертификат за качествен контрол на продуктите в набора. Критерии за валидност на реакцията. | тест | 192
7 |  | ELISA тестове за цистицеркоза IgG: ELISA тест набор, с 96 теста в опаковка, чупещи се стрипове 1х8 ямки, за количествено имуноензимно определяне на IgG антитела срещу Taenia solium в човешки серум. Чувствителност не по-малко от 99% и специфичност не по-малко от 93%. Максимум 4 контроли. Изпълнение в рамките на 1 час. Технически изисквания: Наличие на сертификат за качествен контрол на продуктите в набора. Критерии за валидност на реакцията. | тест | 96
8 |  | ELISA тестове за трихинелоза IgG: ELISA тест набор, с 96 теста в опаковка, чупещи се стрипове 1х8 ямки, за количествено имуноензимно определяне на IgG антитела срещу Trichinella spiralis в човешки серум. Чувствителност и специфичност не по-малко от 99%. Максимум 4 контроли. Изпълнение в рамките на 1 час. Технически изисквания: Наличие на сертификат за качествен контрол на продуктите в набора. Критерии за валидност на реакцията. | тест | 96
9 |  | ELISA тестове за шистозомоза IgG: ELISA тест набор, с 96 теста в опаковка, чупещи се стрипове 1х8 ямки, за количествено имуноензимно определяне на IgG антитела срещу Schistosoma spp. в човешки серум. Чувствителност и специфичност не по-малко от 99%. Максимум 4 контроли. Изпълнение в рамките на 1 час. Технически изисквания: Наличие на сертификат за качествен контрол на продуктите в набора. Критерии за валидност на реакцията. | тест | 96
10 |  | ELISA тест за фасциолоза IgG: ELISA тест набор, с 96 теста в опаковка, чупещи се стрипове 1х8 ямки, за количествено имуноензимно определяне на IgG антитела срещу Fasciola в човешки серум. Чувствителност и специфичност не по-малко от 99%. Максимум 4 контроли. Изпълнение в рамките на 1 час. Технически изисквания: Наличие на сертификат за качествен контрол на продуктите в набора. Критерии за валидност на реакцията. | тест | 96
11 |  | ELISA тестове за филариоза IgG: ELISA тест набор, с 96 теста в опаковка, чупещи се стрипове 1х8 ямки, за количествено имуноензимно определяне на IgG антитела срещу филарии в човешки серум. Чувствителност и специфичност не по-малко от 99%. Максимум 4 контроли. Изпълнение в рамките на 1 час. Технически изисквания: Наличие на сертификат за качествен контрол на продуктите в набора. Критерии за валидност на реакцията. | тест | 96
12 |  | Western blot IgG за лайшманиоза: Western blot тест набор с 24 теста в опаковка. | тест | 24
13 |  | Western blot IgG за ехинококоза: Western blot тест набор с 24 теста в опаковка | тест | 24
14 |  | Бърз имунохроматографски тест за доказване на антигени на криптоспоридии, ентамеба и ламблии в изпражнение. С чувствителност и специфичност за криптоспоридии поне 83% и 93% съответно; за ламблии - чувствителност поне 91%, специфичност над 99%; за ентамеба - чувствителност минимум 84% и специфичност минимум 87%. 20 теста в опаковка. | тест | 20
15 |  | Бърз имунохроматографски тест за доказване на антиген на маларийни плазмодии. Имунохроматографски тест за малария - 25 теста / опаковка, бандов профил - Malaria Pan/Pv/Pf, да отдиференцира видовете P. falciparum и P. vivax. | тест | 25
16 |  | ELISA тест за доказване на IL
| 16.1 | ELISA тест за доказване на IL 12 - 96 лунки, чувствителност на теста минимум 4 pg/ml максимум поне 300 pg/ml. Количество на изследвания серум или плазма - максимум 100 μl. Отчитане при 450 nm. | тест | 96
| 16.2 | ELISA тест за доказване на IL 4 - 96 лунки, чувствителност на теста минимум 4 pg/ml максимум поне 300 pg/ml. Количество на изследвания серум или плазма - максимум 100 μl. Отчитане при 450 nm. | тест | 96
17 |  | Tест за диагностика на капсидни анти-Ебщайн-Бар
| 17.1 | Anti-EBV-CA ELISA (IgM) - тест за диагностика на капсидни анти-Ебщайн-Бар антитела от клас M, съвместим с апарат LKB 5060-006 с дължина на вълна 405/670 nm, до 96 теста в опаковка | тест | 288
| 17.2 | Anti-EBV-EA ELISA (IgM) - тест за диагностика на ранни анти-Ебщайн-Бар антитела от клас M, съвместим с апарат LKB 5060-006 с дължина на вълна 405/670 nm, до 96 теста в опаковка | тест | 192
| 17.3 | Anti-EBV-CA ELISA (IgG) - тест за диагностика на капсидни анти-Ебщайн-Бар антитела от клас G, съвместим с апарат LKB 5060-006 с дължина на вълна 405/670 nm, до 96 теста в опаковка | тест | 288
18 |  | Tест за диагностика на анти-човешки цитомегаловирусни
| 18.1 | Anti-CMV ELISA (IgM) - тест за диагностика на анти-човешки цитомегаловирусни антитела от клас M, съвместим с апарат LKB 5060-006 с дължина на вълна 405/670 nm, до 96 теста в опаковка | тест | 288
| 18.2 | Anti-CMV ELISA (IgG) - тест за диагностика на анти-човешки цитомегаловирусни антитела от клас G, съвместим с апарат LKB 5060-006 с дължина на вълна 405/670 nm, до 96 теста в опаковка | тест | 192
19 |  | Tест за диагностика на анти-Варицела Зостер
| 19.1 | Anti-VZV ELISA (IgM) - тест за диагностика на анти-Варицела Зостер антитела от клас M, съвместим с апарат LKB 5060-006 с дължина на вълна 405/670 nm, до 96 теста в опаковка | тест | 192
| 19.2 | Anti-VZV ELISA (IgG) - тест за диагностика на анти-Варицела Зостер антитела от клас G, съвместим с апарат LKB 5060-006 с дължина на вълна 405/670 nm, до 96 теста в опаковка | тест | 96
20 |  | ELISA тестове за диагностика на херпес симплекс
| 20.1 | Anti-HSV-1 (gC) ELISA (IgM) - тест за диагностика на анти-Херпес Симплекс тип 1 антитела от клас M, съвместим с апарат LKB 5060-006 с дължина на вълна 405/670 nm, до 96 теста в опаковка | тест | 288
| 20.2 | Anti-HSV-1 (gC) ELISA (IgG) - тест за диагностика на анти-Херпес Симплекс тип 1 антитела от клас G, съвместим с апарат LKB 5060-006 с дължина на вълна 405/670 nm, до 96 теста в опаковка | тест | 288
| 20.3 | Anti-HSV-2 (gG2) ELISA (IgM) - тест за диагностика на анти-Херпес Симплекс тип 2 антитела от клас M, съвместим с апарат LKB 5060-006 с дължина на вълна 405/670 nm, до 96 теста в опаковка | тест | 288
| 20.4 | Anti-HSV-2 (gG2) ELISA (IgG) - тест за диагностика на анти-Херпес Симплекс тип 2 антитела от клас G, съвместим с апарат LKB 5060-006 с дължина на вълна 405/670 nm, до 96 теста в опаковка | тест | 288
21 |  | Anti-EBNA-1 ELISA (IgG) - тест за диагностика на нуклеарни анти-Ебщайн-Бар антитела от клас G, съвместим с апарат LKB 5060-006 с дължина на вълна 405/670 nm, до 96 теста в опаковка | тест | 192
22 |  | Anti-EBV-EA ELISA (IgG) - тест за диагностика на ранни анти-Ебщайн-Бар антитела от клас G, съвместим с апарат LKB 5060-006 с дължина на вълна 405/670 nm, до 96 теста в опаковка | тест | 192
23 |  | Кит за типизиране на HPV - Кит за интегрирано диагностициране и типизиране на високо и ниско рисковите типове на HPV- тип 6, 11, 16, 18, 31, 33, 35, 39, 45, 52, 56, 58, 59, 66, опаковка до 55 теста | тест | 50
ЕЛИЗА тестове за доказване на антитела срещу хепатитни вируси
24 |  | anti-HAV-IgG - тест за качествена детекция на антитела IgG срещу хепатитен А вирус по метода ELISA | тест | 192
25 |  | anti-HAV-IgM - тест за инвитро качествена детекция на антитела IgM срещу хепатитен А вирус по метода ELISA | тест | 572
26 |  | anti-HDV-Ab - тест за инвитро качествена детекция на антитела срещу хепатитен D вирус по метода ELISA | тест | 288
27 |  | anti-HBc-IgG - тест за качествена дедекция на антитела срещу ядрения антиген на хепатитен В вирус по метода ELISA | тест | 384
28 |  | anti-HBc-IgM - тест за качествена детекция на антитела IgM хепатитен В вирус по метода ELISA | тест | 384
29 |  | HBeAg - тест за качествена детекция на антитела срещу E антиген на хепатитен В вирус по метода ELISA | тест | 288
30 |  | anti-HBeAg - тест за качествена детекция на антитела срещу E антиген на хепатитен В вирус по метода ELISA | тест | 288
31 |  | anti-HBs - тест за качествена /количествена детекция на IgG антитела срещу хепатитен В вирус по метода ELISA | тест | 480
32 |  | anti-HDV-IgM - тест за инвитро качествена детекция на антитела срещу хепатитен D вирус по метода ELISA | тест | 192
33 |  | anti-HEV- IgM - тест за инвитро качествена детекция на антитела срещу хепатитен E вирус по метода ELISA | тест | 96
34 |  | anti-HEV -IgG - тест за инвитро качествена детекция на антитела срещу хепатитен E вирус по метода ELISA | тест | 96
35 |  | ELISA за IgM антитела срещу парагрипни вируси: Набор с 96 теста в опаковка, чупещи се стрипове 1х8 ямки, базиран на индиректния метод ELISA, който да улавя антитела от клас IgМ в човешки серум срещу парагрипни вируси. Отчитането да се извършва при дължина на вълната 450нм; съвместимост с ридер BioRad наличен в лаборатория "Грип и ОРЗ". Тестът да притежава чувствителност не по-малко от 98% и специфичност не по-малко от 99%. Изпълнение в рамките на до 2 часа. | тест | 192
37 |  | ELISA за откриване на ротавирусен антиген във фекална проба, набор с 96 теста в опаковка, 12 чупещи се стрипа с по 8 ямки, отчитането да се извършва при дължина на вълната 450нм; тестът да притежава чувствителност над 95% и специфичност не по-малко от 99%. Изпълнение в рамките на до 2 часа. | тест | 960
38 |  | Тест за доказване на антитела в серум срещу вируса на Кърлежовия енцефалит с ELISA метод.
| 38.1 | Тест за доказване на IgM антитела в серум срещу вируса на Кърлежовия енцефалит с ELISA метод. Китът да съдържа всички необходими реактиви и 12 стрипа по 8 чупещи се ямки на стрип (общо 96) | тест | 96
| 38.2 | Тест за доказване на IgG антитела в серум срещу вируса на Кърлежовия енцефалит с ELISA метод. Китът да съдържа всички необходими реактиви и 12 стрипа по 8 чупещи се ямки на стрип (общо 96) | тест | 96
39 |  | Тест за доказване на антитела в серум срещу в Ханта вирус тип Dobrava, Puumala, Hantaan.
| 39.1 | Тест за доказване на IgM антитела в серум срещу в Ханта вирус тип Dobrava, Puumala, Hantaan. Китът да съдържа всички необходими реактиви и 12 стрипа по 8 чупещи се ямки на стрип (общо 96) | тест | 192
| 39.2 | Тест за доказване на IgG антитела в серум срещу в Ханта вирус тип Dobrava, Puumala, Hantaan. Китът да съдържа всички необходими реактиви и 12 стрипа по 8 чупещи се ямки на стрип (общо 96) | тест | 96
40 |  | Тест за доказване на IgM антитела в серум срещу вируса на Кримска Хеморагична треска. Китът да съдържа всички необходими реактиви и 12 стрипа по 8 ямки на стрип (общо 96) | тест | 192
41 |  | ELISA тестове за доказване на хламидии
| 41.1 | ELISA за Chlamydia IgM/IgG общ: ELISA тест набор, с 96 теста в опаковка, чупещи се стрипове 1х8 ямки, при който отчитането се извършва при дължина на вълната 450нм. Екстинция на отрицателния контрол < 0,3, екстинция на положителния контрол > 0,8. Отделните етапи на реакцията да се извършват на стайна температура. | тест | 96
| 41.2 | ELISA за chl.pneumoniae IgG: ELISA тест набор, с 96 теста в опаковка, чупещи се стрипове 1х8 ямки, при който отчитането се извършва при дължина на вълната 450нм. Екстинция на отрицателния контрол < 0,3, екстинция на положителния контрол > 0,8. Отделните етапи на реакцията да се извършват на стайна температура. | тест | 288
| 41.3 | ELISA за chl.pneumoniae IgA: ELISA тест набор, с 96 теста в опаковка, чупещи се стрипове 1х8 ямки, при който отчитането се извършва при дължина на вълната 450нм. Екстинция на отрицателния контрол < 0,3, екстинция на положителния контрол > 0,8. Отделните етапи на реакцията да се извършват на стайна температура. | тест | 288
| 41.4 | ELISA за chl.pneumoniae IgM: ELISA тест набор, с 96 теста в опаковка, чупещи се стрипове 1х8 ямки, при който отчитането се извършва при дължина на вълната 450нм. Екстинция на отрицателния контрол < 0,3, екстинция на положителния контрол > 0,8. Отделните етапи на реакцията да се извършват на стайна температура. | тест | 288
| 41.5 | ELISA за chl.trahomatis IgG: ELISA тест набор, с 96 теста в опаковка, чупещи се стрипове 1х8 ямки, при който отчитането се извършва при дължина на вълната 450нм. Екстинция на отрицателния контрол < 0,3, екстинция на положителния контрол > 0,8. Отделните етапи на реакцията да се извършват на стайна температура. | тест | 96
| 41.6 | ELISA за chl.trahomatisIgA: ELISA тест набор, с 96 теста в опаковка, чупещи се стрипове 1х8 ямки, при който отчитането се извършва при дължина на вълната 450нм. Екстинция на отрицателния контрол < 0,3, екстинция на положителния контрол > 0,8. Отделните етапи на реакцията да се извършват на стайна температура. | тест | 96
| 41.7 | ELISA за chl.trahomatis IgM: ELISA тест набор, с 96 теста в опаковка, чупещи се стрипове 1х8 ямки, при който отчитането се извършва при дължина на вълната 450нм. Екстинция на отрицателния контрол < 0,3, екстинция на положителния контрол > 0,8. Отделните етапи на реакцията да се извършват на стайна температура. | тест | 96
42 |  | ELISA тестове за доказване на Mycoplasma pneumoniae
| 42.1 | ELISA за Mycoplasma pneumoniae IgG: ELISA тест набор, с 96 теста в опаковка, чупещи се стрипове 1х8 ямки, при който отчитането се извършва при дължина на вълната 450нм. Екстинция на отрицателния контрол < 0,3, екстинция на положителния контрол > 0,8. Отделните етапи на реакцията да се извършват на стайна температура. | тест | 192
| 42.2 | ELISA за Mycoplasma pneumoniae IgA: ELISA тест набор, с 96 теста в опаковка, чупещи се стрипове 1х8 ямки, при който отчитането се извършва при дължина на вълната 450нм. Екстинция на отрицателния контрол < 0,3, екстинция на положителния контрол > 0,8. Отделните етапи на реакцията да се извършват на стайна температура. | тест | 96
| 42.3 | ELISA за Mycoplasma pneumoniae IgM: ELISA тест набор, с 96 теста в опаковка, чупещи се стрипове 1х8 ямки, при който отчитането се извършва при дължина на вълната 450нм. Екстинция на отрицателния контрол < 0,3, екстинция на положителния контрол > 0,8. Отделните етапи на реакцията да се извършват на стайна температура. | тест | 192
43 |  | ELISA тестове за R.Conorii IgM/IgG : ELISA тест набор, с 96 теста в опаковка, чупещи се стрипове 1х8 ямки, при който отчитането се извършва при дължина на вълната 450нм. Екстинция на отрицателния контрол < 0,3, екстинция на положителния контрол > 0,8. Отделните етапи на реакцията да се извършват на стайна температура. | тест | 192
44 |  | ELISA тестове за доказване на Coxiella burnetii
| 44.1 | ELISA за Coxiella burnetii IgG I ph: ELISA тест набор, с 96 теста в опаковка, чупещи се стрипове 1х8 ямки, при който отчитането се извършва при дължина на вълната 450нм. Екстинция на отрицателния контрол < 0,3, екстинция на положителния контрол > 0,8. Отделните етапи на реакцията да се извършват на стайна температура. | тест | 96
| 44.2 | ELISA за Coxiella burnetii IgA I ph: ELISA тест набор, с 96 теста в опаковка, чупещи се стрипове 1х8 ямки, при който отчитането се извършва при дължина на вълната 450нм. Екстинция на отрицателния контрол < 0,3, екстинция на положителния контрол > 0,8. Отделните етапи на реакцията да се извършват на стайна температура. | тест | 96
| 44.3 | ELISA за Coxiella burnetii IgM II ph: ELISA тест набор, с 96 теста в опаковка, чупещи се стрипове 1х8 ямки, при който отчитането се извършва при дължина на вълната 450нм. Екстинция на отрицателния контрол < 0,3, екстинция на положителния контрол > 0,8. Отделните етапи на реакцията да се извършват на стайна температура. | тест | 192
| 44.4 | ELISA за Coxiella burnetii IgG II ph: ELISA тест набор, с 96 теста в опаковка, чупещи се стрипове 1х8 ямки, при който отчитането се извършва при дължина на вълната 450нм. Екстинция на отрицателния контрол < 0,3, екстинция на положителния контрол > 0,8. Отделните етапи на реакцията да се извършват на стайна температура. | тест | 192
45 |  | Тест за ръчна екстракция на вирусна РНК от кръв, серум, клетки, тъкани и др. колонно-базиран метод с използване на силициеви мембрани, в комплект с лизис-буфер, миещ разтвор и събирателни епруветки | тест | 250
46 |  | Тест за ръчна екстракция на вирусна РНК и ДНК от безклетъчни течни биологични материали като серум, плазма, ликвор и др. телесни течности, изходен обем на материала 200мкл, колонно-базиран с използване на силициеви мембрани, количество елуат 10-50мкл, в комплект с лизис-буфер, миещ разтвор и събирателни епруветки | тест | 300
47 |  | Китза електрофоретично разделяне на ДНК с висока резолюция съвместим с апарат за авоматизирана капилярна електрофореза QiAxcel (апарат произведен от фирмата Qiagen), опаковка до 1200 теста | тест | 2400
48 |  | Кит за бърза изолация (до 30мин/проба) на плазмидна ДНК от Грам (+), Грам (-) бактерии и дрожди; ДНК с ниво на чистота подходящо за секвениране, клониране, трансформация, рестрикционен анализ и трансфекция; подходящ за плазмиди представени в малък и голям брой копия; на колонен принцип; минимален добив 85% (>10 микрограма ДНК); | тест | 250
49 |  | Готов тест с дехидратирани субстрати (мануална галерия от 19 асимилационни теста) за биохимична идентификация на дрожди. API 20 C Aux. | тест | 50
50 |  | Тест латекс аглутинация за доказване антиген на дрожди от род Candida. Готов тест, базиран на аглутинация на латекс частици, натоварени с моноклонално заешко EBCA–1 антитяло за детекция на β-1,5–олигоманози на Candida в серум и БАЛ. Чувствителност 2.5 ng/ml. | тест | 50
51 |  | Тест латекс аглутинация за доказване антиген на Cryptococcus neoformans. Готов тест, базиран на аглутинация на латекс частици, натоварени с моноклонално антитяло за детекция на капсулен полизахарид гликуроноксиломанан-GXM на Cryptococcus neoformans в серум, БАЛ, ликвор и урина. Чувствителност 50 ng/ml. | тест | 50
52 |  | Auxacolor. Готов тест с дехидратирани субстрати (асимилационни тестове) мануална галерия за биохимична идентификация на дрожди. Влючени ензимни реакции за детекция на фенол-оксидазна активност на C. neoformans.Цветна реакция при отчитане. | тест | 30
53 |  | Fungitest. Готов тест за определяне лекарствена чувствителност на дрожди към: 5-Fluorocytosine, Amphotericin B, Miconazole, Ketoconazole, Itraconazole, Fluconazole (12 ямки съдържащи две концентрации от всеки антимикотик).Цветна реакция при отчитане. | тест | 40
54 |  | Тест Каталаза. Тест за детекция продукцията на каталаза от МО (цветен, сгъстен разтвор), 3% разтвор на водороден пероксид. Флакон от 30 ml. | брой | 2
55 |  | Platelia Candida - ELISA за Candida, набор с 96 теста в опаковка, чупещи се стрипове 1х8 ямки, имуноензимен микроплаков метод тип сандвич за откриване на циркулиращ Candida манан антиген в човешки серум или плазма. Тестът да притежава чувствителност и специфичност не по-малко от 95%.Възможност за отчитане на резултатите на ридер с филтър 450 nm (референтен филтър 620 nm). Технически изисквания: Наличие на сертификат за качествен контрол на продуктите в набора. Критерии за валидност на реакцията. | тест | 960
56 |  | Platelia Aspergillus - ELISA за Aspergillus, набор с 96 теста в опаковка, чупещи се стрипове 1х8 ямки, имуноензимен микроплаков метод тип сандвич за откриване на Aspergillus галактоманан антиген в човешки серум. Тестът да притежава чувствителност и специфичност не по-малко от 95%.Възможност за отчитане на резултатите на ридер с филтър 450 nm (референтен филтър 620 nm). Технически изисквания: Наличие на сертификат за качествен контрол на продуктите в набора. Критерии за валидност на реакцията. | тест | 960
57 |  | Кит за биохимична идентификация и определяне на антибиотична чувствителност на Mycoplasma hominis и Ureaplasma urealyticum. | тест | 75
58 |  | "C 6" ELISA тест за доказване на антитела срещу Borrelia burgdorferi sensu lato, включващ C6 синтетичен пептид от VlsE антигена, 96 ямки. | тест | 192
59 |  | ELISA тест за доказване на антитела срещу Borrelia burgdorferi
| 59.1 | ELISA тест за доказване на ИгM антитела срещу Borrelia burgdorferi с антигенен екстракт на Borrelia burgdorferi sensu stricto, Borrelia afzelii, Borrelia garinii, 96 ямкова. | тест | 768
| 59.2 | ELISA тест за доказване на ИгГ антитела срещу Borrelia burgdorferi sensu lato, включващ рекомбинантен VlsE, 96 ямки. | тест | 672
60 |  | Имуноблот тест с рекомбинантни антигени
| 60.1 | Имуноблот тест с рекомбинантни антигени, включващи p100, p18, p39, вътрешен фрагмент на p41,p41, OspA, VlsE, OspC за доказване на специфични ИгГ антитела срещу Borrelia burgdorferi, с концентриран античовешки ИгГ конюгат, опаковка до 20 теста. | тест | 80
| 60.2 | Имуноблот тест с рекомбинантни антигени, включващи p100, p18, p39, вътрешен фрагмент на p41,p41, OspA, VlsE, OspC за доказване на специфични ИгМ антитела срещу Borrelia burgdorferi, с концентриран античовешки ИгM конюгат, опаковка до 20 теста. | тест | 80
61 |  | Имунофлуоресцентен тест за детекция на антитела срещу денга вируси
| 61.1 | Имунофлуоресцентен тест за детекция на ИгГ антитела срещу денга вируси типове 1-4, при фиксирани 4 биочипа / поле. Формат 10х05 | тест | 50
| 61.2 | Имунофлуоресцентен тест за детекция на ИгМ антитела срещу денга вируси типове 1-4, при фиксирани 4 биочипа / поле. Формат 10х05 | тест | 50
62 |  | Трей за инкубиране на стъкла за IFA тестове, по метода Titerplane | брой | 1
63 |  | Плака за ин витро употреба за радиална имунодифузия
| 63.1 | Плака за ин витро употреба за радиална имунодифузия за количествено определяне на човешки ИгГ в серума, обхват Г- 2,1- 37,7 г/л.,единично опакована, диаметър 8 см, 8-ямкова | брой | 8
| 63.2 | Плака за ин витро употреба за радиална имунодифузия за количествено определяне на човешки ИгГ в ликвор, обхват 1,24- 116,54 мг/л., единично опакована, диаметър 8 см, 8-ямкова | брой | 8
64 |  | Тест за биохимична идентификация на Листерия, съдържащ сухи биохимични субстрати, опаковка до 20 теста | тест | 20
65 |  | Течен цветен Legionella латекс тест за директна (върху бяла тест картата, без използване на допълнителни консумативи) аглутинация от изолирана колония, позволавяща идентификация на изолат от род Legionella като принадлежащ към L.pneumophila Sg1 или L.pneumophila Sg 2-14 или към други най-чести (поне седем) патогенни за човека легионелни видове. | тест | 100
66 |  | Бърз латекс аглутинационен тест за детекция на Cl. difficile съдържание на комплекта: реагент, консервиран с 0,2% мертиолат 2,5 мл., положителна контрола от инактивиран Cl. difficile 0,5 мл., 0,85% изотоничен физиологичен разтвор, консервиран с 0,1% натриев азид 5 мл., еднократни реакционни карти пръчици, 50 теста в опаковка | тест | 50
67 |  | Бърз хроматографски тест за доказване на токсин А и В на C. difficile от фецес и супернатанта от култури 25 определяния | тест | 25
68 |  | Бърз диагностичен тест за откриване на H. pylori в изпражнения, опаковка до 20 теста | тест | 40
69 |  | Латекс аглутинационен тест за диагностика на метицилин-резистентни Стафилококи чрез детекция на PBP2a | тест | 50
70 |  | Латекс аглутинационен тест за идентификация на Listeria spp., шишенце до 5 мл реактив | милилитър | 5
71 |  | Латекс-аглутинационен тест за определяне на серогрупата на стрептококи. Набор от 50 теста. | тест | 150
72 |  | Микроаглутинационен тест за доказване на бруцелна инфекция + Разредител за серум към микроаглутинационен тест за доказване на бруцелна инфекция банка от 500 мл. | тест | 384
73 |  | Кит за диагностика на бруцелоза (за Бр. канис) чрез реакция бавна аглутинация за доказване на бруцели по Райт | мл | 20
74 |  | Оксидазен тест, опаковка флакон | тест | 550
75 |  | Тест за серологична идентификация на стафилококи | тест | 100
76 |  | тест за идентификация на бактерии - вероятни пневмококи, предназначени за употреба с чисти култури, импрегнирани с етилхидрокупреинов хидрохлорид (оптохин), | тест | 100
77 |  | ELISA за доказване на L. pneumophila Sg1 антиген в урина, чупещи се стрипове, време за обработка на пробата до 1 час, Екстинция на отрицателната контрола < 150, екстинция на положителната контрола > 150. Отделните етапи на реакцията да се извършват на стайна температура. Отчитане при 450 нм и референтен филтър от 620 нм | тест | 96
78 |  | Експресен имунохроматографски тест за доказване на L. pneumophila Sg1 и L. pneumophila Sg6 антиген в урина | тест | 30
79 | 79 | Серологичен експресен имунохроматографски тест за доказване на Ig M антитяло отговор при легионелна инфекция с бандове за: контрола, L. pneumophila Sg1 и L. pneumophila Sg3 | тест | 30
80 | 80 | Суха СУЕ агар база, опак. от 500гр., съдържаща: активен въглен 3.0 гр/л., дрождев екстракт 9.0гр/л., агар-агар 13.0гр/л | тест | 500
79 |  | Серологичен експресен имунохроматографски тест за доказване на Ig M антитяло отговор при легионелна инфекция с бандове за: контрола, L. pneumophila Sg1 и L. pneumophila Sg3 | тест | 30
80 |  | Суха СУЕ агар база, опак. от 500гр., съдържаща: активен въглен 3.0 гр/л., дрождев екстракт 9.0гр/л., агар-агар 13.0гр/л | тест | 500
81 |  | ELISA тестове за доказване на IgМ+ IgG антитела срещу Legionella pneumophila Sg 1-6 в човешки серум; максимум 4 контроли на проба; без blank; чупещи се стрипове; отчитане при 450 нм и референтен филтър 620 нм; положителен антитяло индекс > 11. | тест | 96
82 |  | Teст (серум) за идентифициране на клостридиум дифисиле, готов за ин-витро употреба за реакция аглутинация. До 50 теста в опаковка | теста | 150
83 |  | Тест за биохимична идентификация на бактерии, който се използва за откриване на хидролиза на L-пиролидонил-аминопептидаза - PYR при бърза вероятностна идентификация на стрептококи, група А и ентерококи, група D от чиста култура, включващ стъкло и цветен проявител, доставян в диспенсер за реагент, побира до четири теста за стъкло/диспенсер. | тест | 60
84 |  | Кит за автоматизирано изолиране на ДНК от тъкани, (от цервикален и назофарингиален секрет, храчка, БАЛ, урина) посредством магнитни частици Китът да съдържа всички необходими реактиви и консумативи за 180 екстракции и да е съвместим с апарат за автоматично изолиране PREPITO | кит | 2
85 |  | Кит за детекция и количествено определяне на патоген чрез real-time PCR, за 150 р-ии. Включва праймери и сонда, вътрешна контрола (човешки β-актин) и мастер микс. Патогени: B. pertussis. | реакции | 150
86 |  | Набор от 50 теста за мултиплексен PCR с двойно-праймиращи нуклеотиди, и детекция чрез стандартна електорфореза. Китовете да съдържат всички необходими реактиви за извършване на PCR реакцията. Да диагностицират едновременно C. trachomatis, Neiseria gonorrhoeae, и човешки папилома вируси (висок риск HPV общ за 16 типа: 16,18,31,33,35,39,45,51,52,56,58,59,66,67,68,70 и нисък риск HPVобщ за типове 6,11,,42,43,44) | теста | 100
87 |  | Easy PCR кит съдържащ: 10X Taq DNA полимеразен буфер, dNTP микс по 8 mM всеки, 25 mM MgCl2, Taq DNA полимераза, вода свободна от нуклеази, контролна ДНК, контролен праймер микс, минерално масло, протокол, достатъчен за 500 реакции | брой | 1
88 |  | Тест за изолиране на ДНК от култури, 50 теста/опаковка технология със спин колонки, добив 20-35 мкг, обем за елуиране 60-100 мкл, размер на фрагментите 200 бп-50кбл,включващ колонки,събирателни епруветки 2 мл, протеиназа К, два лизиращи буфера и два промиващи буфера | тест | 200
89 |  | Комплект тестове за изолиране на геномна ДНК от клетки на микроорганизми от фекални проби | тест | 100
90 |  | Кит за Multiplex PCR - Master Mix с HotStarTaq DNA Полимераза и PCR буфер. Подходящ за GC-богати секвенции. | тест | 300
91 |  | Набор за Real Time RT-PCR за респираторно-синцитиален вирус, съдържащ 25 теста в опаковка | тест | 50
92 |  | Кит за Real-time PCR за Парвовирус В19, съвместим с апарати Opticon 2 I Chromo 4 на Био Рад. За 50 реакции | Брой | 1
93 |  | Кит за PCR на ДНК-ов вирус (Master mix) , за 250 реакции | Брой | 2
94 |  | Immunoblot потвърдителен тест за IgM/IgG антитела срещу Парвовирус В19, за 20 реакции | Брой | 1
95 |  | Кит за ръчна екстракция на вирусна ДНК от серум, плазма, кръв, телесни течности и др. за 50 реакции; колонно-базиран, снабден с протеиназа К, лизиращ и миещи буфери и събирателни епруветки | брой | 5
96 |  | Карти за идентификация на бактерии за апарат VITEK 2 компакт 15.
| 96.1 | Карти съвместими с апарат Vitek 2 (GN ID). Карти за идентификация на грам отрицателни бактерии. Специфични и уникални за работа на апарат VITEK 2 компакт 15. | брой | 100
| 96.2 | Карти съвместими с апарат Vitek 2 (GР ID). Карти за идентификация на грам положителни бактерии. Специфични и уникални за работа на апарат VITEK 2 компакт 15. | брой | 40
| 96.3 | Карти съвместими с апарат Vitek 2 (AST GN 26 ).Карти за Vitek 2 AST N116. Карти за антибиотикочувствителност на грам отрицатели, аеробни бактерии. Специфични и уникални за работа на апарат VITEK 2 компакт 15. | брой | 40
| 96.4 | Карти съвместими с апарат Vitek 2 (YST ID).Карти за идентификация на дрожди. Специфични и уникални за работа на апарат VITEK 2 компакт 15. | брой | 80
| 96.5 | Карти съвместими с апарат Vitek 2 ( AST P580). Карти за антибиотикочувствителност на грам положителни коки oт род Staphylococcus. Специфични и уникални за работа на апарат VITEK 2 компакт 15. | брой | 40
| 96.6 | Карта за антибиограми на Gram негативни бактерии съвместим с автоматизирана система VITEK2 Compact 15 Да включва следните антибиотици: Ampicillin, Ampicillin/Sulbactam, Piperacillin/Tazobactam, Aztreonam, Cefazolin, Cefepime, Ceftriaxone, COLISTIN, Ertapenem, Imipenem, Meropenem, Amikacin, Gentamicin, Tobramycin, Ciprofoxacin, Moxifoxacin, Tigecycline, Nitrofurantoin, SXT (Trimethoprim/ Sulfamethoxazole), -за потвърждаване на ESBL | тест | 20
97 |  | Мануални галерии за идентификация на микробиологична идентификация
| 97.1 | Мануални галерии за идентификация на неферментативни Грам отрицателни микроорганизми с 20 биохимични теста | галерия | 100
| 97.2 | Мануални галерии за идентификация на Нейсерия/Хемофилус с 13 биохимични теста | галерия | 50
| 97.3 | Мануални галерии за идентификация на Стрептококи с 20 биохимични теста | галерия | 140
| 97.4 | Мануални галерии за идентификация на Коринебактерии с 20 биохимични теста | галерия | 120
| 97.5 | Мануални галерии за идентификация на Стафилококи с 20 биохимични теста. | галерия | 75
| 97.6 | Мануални галерии за идентификация на Enterobacteriaceae опаковани в кутия по 20 биохимични теста | галерия | 250
| 97.7 | Реактив за цветна реакция за работа с мануални галерии за идентификация -железен двухлорид флакон + 2-метоксиетанол, опаковка до 5 мл | милилитър | 60
| 97.8 | Реактив за цветна реакция за работа с мануални галерии за идентификация, цинк, опаковка до 10 г | грам | 50
| 97.9 | Реактив за цветна реакция за работа с мануални галерии за идентификация - сулфанилова киселина и NN диметил-1-нафтил амин, опаковка до 5 мл | милилитър | 55
| 97.1 | Реактив за цветна реакция за работа с мануални галерии за идентификация - метилов ал-л, флакон до 8 мл | милилитър | 50
| 97.11 | Реактив за цветна реакция за работа с мануални галерии за идентификация, трис и солна к-на 37%, флакон до 8 мл | милилитър | 50
| 97.12 | Реактив за цветна реакция за работа с мануални галерии за идентификация, солна киселина 3,65%, флакон до 5 мл | милилитър | 50
| 97.13 | Реактив за цветна реакция за работа с мануални галерии за идентификация: потасиум хидроксид, алфа-нафтол и етанол, флакон до 5 мл | милилитър | 55
| 97.14 | Реактив за цветна реакция за работа с мануални галерии за идентификация, 2-метокси етанол, флакон до 5 мл | милилитър | 50
98 |  | Панели за бърза биохимична идентификация
| 98.1 | Панел за бърза (4-часова инкубация в аеробни условия) на неферментативни, Грам отрицателни бактерии, които не принадлежат на сем. Enterobacteriaceae - 17 биохимични субстрата, в комплект с реактиви, необходими за работа | галерия | 20
| 98.2 | Панел за бърза биохимична идентификация (4-часова инкубация при аеробни условия) на Neisseria, Haemophilus, Moraxella, с 13 биохимични субстрата, в комплект с реактиви, необходими за работа | галерия | 20
| 98.3 | Панел за бърза биохимична идентификация (4-часова инкубация в аеробни условия) на стрептококи и други Грам положителни бактерии - 14 биохимични субстрата, в комплект с реактиви, необходими за работа | галерия | 20
| 98.4 | Панел за бърза биохимична идентификация (4-часова инкубация в аеробни условия) на коринебактерии - 18 биохимични субстрата, в комплект с реактивите, необходими за работа | галерия | 20
| 98.5 | Панел за бърза биохимична идентификация (4-часова инкубация в аеробни условия) на стафилококи и други каталаза положителни, Грам положителни коки - 18 биохимични субстрата, в комплект с реактивите, необходими за работа | галерия | 20
| 98.6 | Панел за бърза биохимична идентификация (4-часова инкубация в аеробни условия) на оксидаза негативни, Грам негативни ентеробактерии - 19 биохимични субстрата, в комплект с реактивите, необходими за работа | галерия | 20
99 |  | Реагенти за флоуцитометрични изследвания
| 99.1 | Мишо античовешко моноклонално антитяло срещу CD16, маркирано с ФИТЦ, за флоуцитометрия, клон B73.1, получен при хибридизация на миеломни клетки и спленоцити на мишки, имунизирани с NK клетки, CE-IVD | теста | 100
| 99.2 | Мишо античовешко моноклонално антитяло срещу CD34, маркирано с фикоеритрин, за флоуцитометрия клас III, клон 8G12, разпознаващ резистентен към гликопротеаза и неврамидаза HPCA-2 епитоп, CE-IVD | теста | 100
| 99.3 | Мишо античовешко моноклонално антитяло срещу CD123, маркирано с фикоеритрин, за флоуцитометрия | теста | 50
| 99.4 | Мишо античовешко моноклонално антитяло срещу CD197 (CCR7), маркирано с PE_Cy7, за флоуцитометрия | теста | 100
| 99.5 | Микросфери за трицветна флоуцитометрична калибрация, конюгирани с ФИТЦ, фикоеритрин, PerCP и немаркирати, полиметилметакрилатни, с диам. около 6 мм, за калибриране на флоуцитометри с аналогова платформа и лазери с дължина 488 нм и 635 нм | теста | 25
| 99.6 | Микросфери, конюгирани с алофикоцианин, полиметилметакрилатни, с диам. около 6 мм за калибриране на флоуцитометър с четири флуоресценции, с аналогова платформа и лазери с дължина 488 нм и 635 нм | теста | 25
| 99.7 | Мишо античовешко моноклонално антитяло срещу CD45, маркирано с ФИТЦ, клон 2D1срещу епитоп HLE-1 върху всичките изоформи и гликоформи на антигена, CE-IVDза флоуцитометрия | теста | 100
| 99.8 | Мишо античовешко моноклонално антитяло срещу CD63, маркирано с ФИТЦ, за флоуцитометрия | теста | 100
| 99.9 | Мишо античовешко моноклонално антитяло срещу CD8, маркирано с PerCP, за флоуцитометрия, CE-IVD | теста | 100
| 99.1 | Тест за флуоцитометрично количествено определяне на фикоеретриновата флуоресценция | тест | 20
100 |  | Фосфатно-буфериран разтвор за обработка и промиване на клетки, съдържащ NaCL,Na2HPO4,NaH2PO4, NaN3,pH(250C) 7,2 | литър | 10
101 |  | Реагенти за определяне на специфично ИгЕ към алергени с апарат ImmunoCAP 100
| 101.1 | Набор от специфичен ИгЕ конюгат и контроли на кривата при Cal 0 – 100 kU/l, съвместим с апарат ImmunoCAP 100 | брой | 3
| 101.2 | Набор калибратори за апаратно определяне на алерген-специфичен ИгЕ от 0 – 100 kU/l, съвместим с апарат ImmunoCAP 100 | брой | 2
| 101.3 | Анти-ИгЕ за апаратно определяне на специфичен ИгЕ, съвместим с апарат ImmunoCAP 100 | брой | 32
| 101.4 | Набор от концентрат за дезинфекция и противопенител за поддръжка на апарат за определяне на специфичен ИгЕ ImmunoCAP 100 | брой | 1
| 101.5 | Проявяващ разтвор за апаратно определяне на специфичен ИгЕ, съвместим с апарат ImmunoCAP 100 | мл | 600
| 101.6 | Стопиращ разтвор за апаратно определяне на специфичен ИгЕ, съвместим с апарат ImmunoCAP 100 | мл | 600
| 101.7 | Алерген тревен микс (D. glomerata, F. elatior, L. perenne, Ph. Pratense, Poa pratensis), съвместим с апарат ImmunoCAP 100 | брой | 32
| 101.8 | Алерген микс от плевели (Ambrosia elatior, Artemisia vulgaris, Plantago lanceolata, Chenopodium album, Atriplex lentiformis), съвместим с апарат ImmunoCAP 100 | брой | 32
| 101.9 | Алерген микс от плесени (Penicillium notatum, Cladosporium herbarum, Aspergillus fumigatus, Alternaria alternata), съвместим с апарат ImmunoCAP 100 | брой | 16
| 101.1 | Алерген от Penicillium notatum, съвместим с апарат ImmunoCAP 100 | брой | 16
| 101.11 | Алерген от Cladosporium Herbarum, съвместим с апарат ImmunoCAP 100 | брой | 16
| 101.12 | Алерген от Aspergillus fumigatus, съвместим с апарат ImmunoCAP 100 | брой | 16
| 101.13 | Алерген от Rhizopus nigricans, съвместим с апарат ImmunoCAP 100 | брой | 16
| 101.14 | Алерген от котка, съвместим с апарат ImmunoCAP 100 | брой | 16
| 101.15 | Алерген от куче, съвместим с апарат ImmunoCAP 100 | брой | 32
| 101.16 | Алерген от Dermatophagoides pteron., съвместим с апарат ImmunoCAP 100 | брой | 32
| 101.17 | Алерген от домашен прах, съвместим с апарат ImmunoCAP 100 | брой | 16
| 101.18 | Алерген от пчелна отрова, съвместим с апарат ImmunoCAP 100 | брой | 16
| 101.19 | Алерген от оси, съвместим с апарат ImmunoCAP 100 | брой | 16
| 101.2 | Алерген микс храни ( Белтък, Мляко, Риба, Житно брашно, Фъстъци, Соя), съвместим с апарат ImmunoCAP 100 | брой | 16
| 101.21 | Алерген от мляко, съвместим с апарат ImmunoCAP 100 | брой | 16
| 101.22 | Алерген от фъстъци, съвместим с апарат ImmunoCAP 100 | брой | 16
| 101.23 | Алерген от соя, съвместим с апарат ImmunoCAP 100 | брой | 16
| 101.24 | Алерген от свинско месо, съвместим с апарат ImmunoCAP 100 | брой | 16
| 101.25 | Алерген от Beta-lactoglobulin, съвместим с апарат ImmunoCAP 100 | брой | 16
| 101.26 | Алерген от Casein, съвместим с апарат ImmunoCAP 100 | брой | 2
102 |  | Имунодиагностичен ин витро тест за доказване на алерген-специфични ИгЕ антитела, едновременно, срещу следните алергени: тимотейка; ръж; бреза; пелин; D. Pteronyssinus; котка; куче; кон; Cladosporium herb.; Alternaria alt.; Яйчен белтък; краве мляко; риба треска; пшеничено брашно; ориз; соя; лешник; морков; картоф; ябълка; кръстосано-реагиращи въглехидратни детерминанти. Възможност за обработване на единични пациенти. Време на извършване на теста – 24 или 2 часа. Одобрен за ин витро диагностика от регулаторни институции. СЕ марка | тест | 32
103 |  | Ин витро имунодиагностичен тест за доказване на IFN-gamma продукция в супернатанти от цяла кръв след стимулация със специфичните антигени ESAT-6, CFP-10 и TB7.7 (р4) на M. tuberculosis. Количествен ELISA тест. Плаките са 96 ямкови, всяка плака съдържа 12 стрипа с по 8 ямки, предварително натоварени с моноклонално антитяло срещу човешки IFN-gammа . Продукцията на IFN-gammа се отчита апаратно на ELISA-ридер. Възможност за обработване на единични проби. Време на извършване на теста – 24 часа. Специфичност: > 99%. Чувствителност: 80%. Други изисквания: Одобрен за ин витро диагностика от регулаторни институции. СЕ марка | тест | 50
104 |  | Плаки за радиална имунодифузия /РИД/ /комбинирани/ за количествено определяне на серумни имуноглобулини (IgG,A,M) | тест | 25
105 |  | Хранителни среди за микробиологична диагностика
| 105.1 | Жлъчно-ескулинов агар, в епруветки по 6 мл, за идентификация на ентерококи | брой | 100
| 105.2 | Дезоксихолат-цитрат лактоза агар, петри 20 мл | брой | 25
| 105.3 | Кристензен агар с урея за доказване продукция на ензим уреаза от микроорганизми, епруветки 6 мл | брой | 80
| М 105,4 | Кандида хром агар, хранителна среда в петри, за изолиране и съхранение на дрождеподобни микроорганизми от р. Candida, със сертификат | брой | 150
| М 105,5 | Кръвен агар. Хранителни среди за изготвяне на бактериални култури, готови петри 20 мл., със сертификат | брой | 4400
| 105.6 | МакКонки агар, разлята стерилна среда за култивиране на бактерии- 90мм петри | брой | 2070
| 105.7 | Макконки агар, суха хранителна среда, опаковки до 100 гр., за изолиране и диференциране на чревни бактерии, със сертификат | грам | 2000
| М 105,8 | Мюлер-Хинтон агар с 5% кръв. Хранителна среда за тестуване на антибиотична чувствителност, готови петри,отговарящи на CLSI стандартите за взискателни микроорганизмите, 20 мл | брой | 1400
| М 105,9 | Мюлер-Хинтон агар. Хранителна среда за тестуване на антибиотична чувствителност,готови петри,отговарящи на CLSI стандартите за микроорганизмите, готови петрита 20 мл | брой | 2890
| 105.1 | Полусолиден агар, eпруветки 13 мл, стерилен, опакован в кутии до 20 епруветки | брой | 340
| 105.11 | Полусолиден агар, банки до 450 мл., течна хранителна среда, за съхранение на щамове, със сертификат | милилитър | 450
| 105.12 | Соево-казеинов агар, банка до 450 мл., течна хранителна среда, за култивиране на аеробни и факултативни анаероби, със сертификат | милилитър | 45000
| 105.13 | Триптон-глюкозов агар, опаковки до 100 гр., суха хранителна среда, за изолиране на бактерии от хранителни продукти, със сертификат | грам | 100
| 105.14 | Шоколадов агар с растежни фактори V и X. Хранителни среди за изготвяне на бактериални култури, готови петри | брой | 70
| 105.15 | Кларк-бульон, епруветки 6 мл | брой | 60
| 105.16 | Кристенсен-бульон с урея, епруветки по 6 мл, опаковани по 20 епруветки в кутия | брой | 160
| 105.17 | Обикновен бульон, кутия с епр. от 6 мл. | брой | 250
| 105.18 | Обикновен бульон с 6,5 NaCl, епр. по 6 мл | брой | 80
| 105.19 | Обикновен бульон с рН 9,6, епр. по 6 мл, | брой | 80
| 105.2 | Обикновен булъон с 1%декстроза, разлята в епруветки по 6 мл. стерилна среда за култивиране на бактерии | брой | 260
| 105.21 | Обикновен бульон - Неселективна течна среда за култив. на бактерии, банки до 450 мл. | милилитър | 2000
| 105.22 | Селенитов бульон eпруветки 6 мл, стерилен, опакован в кутии до 20 епруветки | брой | 180
| 105.23 | Соево-казеинов бульон, суха хранителна среда, опаковки до 100 гр.за култивиране на аеробни и факултативни анаероби, със сертификат | грам | 100
| 105.24 | Триптон-глюкозов бульон, опаковки до 100 гр., суха хранителна среда, за изолиране на бактерии от хранителни продукти, със сертификат | грам | 100
| 105.25 | Нитратен бульон епр. 4 мл.опакована в кутии до 20 епруветки | брой | 300
| 105.26 | База за среда на Клауберг със суплементи, банки до 275 мл | милилитър | 1100
| 105.27 | База за кръвен агар, суха хранителна среда, разфасована в опаковки до 100 г. | грам | 1600
| 105.28 | Среда за контрол на стерилност на повърхности, Контактни петри Ф 35 мм.тип Rodac, в опаковка до 10 петри, за мониторинг на повърхности, със сертификат | брой | 180
| 105.29 | Клиглер-суха хранителна среда, опакована до 100 г | грам | 300
| М 105,30 | Цветна хранителна среда за доказване на дрожди от р.Candida: C. albicans, C. glabrata, C. krusei, C. tropicalis. Готови петрита 20 мл. | брой | 210
| 105.31 | Среда на Тод в епруветки по 6 мл., обогатителна хранителна среда за бактерии | брой | 260
| 105.32 | Гранулирана субстанция Мюлер-Хинтон агар, Кутия до 100г. | грам | 1200
| 105.33 | Субстанция за приготвяне на Кръвен агар за култивиране на взискателни микроорганизми, банка до 100 г. | грам | 500
| 105.34 | Субстанция за приготвяне на среда Левин за изолиране и диференциране на чревни бактерии, банка до 100 г | грам | 1000
| 105.35 | Готови петрита Левин за изолиране и диференциране на чревни бактерии, 20 мл. | брой | 150
| М 105,36 | Сабуро с декстроза без антибиотик, петри | брой | 250
| 105.37 | Готова агарова хранителна среда "Сабуро", стерилна, разлята в банки до 500 ml | милилитър | 3500
| 105.38 | Васерблау-фенолрот агар,банки дo 500 мл. | милилитър | 6000
106 |  | Реактиви за микробиологична диагностика
| 106.1 | физиологичен разтвор банка до 450мл. | милилитър | 24300
| 106.2 | Физиологичен разтвор, епр. до 20 броя в кутия | брой | 300
| 106.3 | Физ.р-р с трис буфер, банки до 450 мл. | милилитър | 27300
| 106.4 | Физиологичен разтвор с трис буфер, стерилен, опакован в стъкла до 100 мл | милилитър | 11000
| 106.5 | Овнешка кръв-дефибринирана , стъкло до 100 мл. | милилитър | 2500
| 106.6 | Мляко с метилен блау, епруветки по 8 мл | брой | 120
| 106.7 | Декстроза 1% епр. 4 мл.опакована в кутии до 20 епруветки | брой | 120
| 106.8 | Захароза 1% епр. 4 мл.опакована в кутии до 20 епруветки | брой | 120
| 106.9 | Малтоза 1% епр. 4 мл.опакована в кутии до 20 епруветки | брой | 120
| 106.1 | Гликоген 1% епр. 4 мл.опакована в кутии до 20 епруветки | брой | 120
| 106.11 | Трехалоза 1% епр. 4 мл.опакована в кутии до 20 епруветки | брой | 80
| 106.12 | Лугол, банки до 0,500 л | литър | 5
| 106.13 | Хранителна среда ТV-4: тройно концентрирана хранителна среда ТV-4, лиофилизирана, флакон 2,3 мл | брой | 28
107 |  | Готови разтвори на багрила за микробиологична диагностика
| 107.1 | Кристалвиолет 1%, флакон до 100 мл. | милилитър | 1100
| 107.2 | Метилен блау по Льофлер, флакон до 100 мл | милилитър | 1200
| 107.3 | Сафранин 2%, флакон до 100 мл. | милилитър | 800
| 107.4 | Реактив за индол по Ковач, флакон до 100 мл | милилитър | 800
| 107.5 | Карбол генциан виолет, банка до 500 мл | милилитър | 2000
| 107.6 | Карбол фуксин, банка до 500 мл | милилитър | 2500
108 |  | Агар за съхранение на щамове до 5 години на стайна температура, разлят в епруветки 3 мл,опакован в кутии до 50 бр. | брой | 400
109 |  | Цветна хранителна среда за доказване на дрожди от р.Candida: C. albicans, C. glabrata, C. krusei, C. tropicalis. Готови петрита./Chrom agar / | Бр. | 100
110 |  | Гранулиран, пречистен обикновен агар без инхибитори за микроорганизми, кутия до 100 г. | грам | 100
111 |  | Шоколадов агар с Isovitalex за изолиране на патог. Найсерии и хемофилус, петри 20 мл | брой | 200
112 |  | Гранулирана, пречистена субстанция Сабуро без инхибитори за приготвяне среда за култивиране на дрожди, плесени и дерматофити, банка до 500г. | грам | 1000
113 |  | Гранулирана субстанция Мюлер-Хинтон, отговаряща на CLSI стандарти за изследване чувствителност на клинично значими патогени, кутия до 100г. | грам | 200
114 |  | Гранулирана субстанция Мюлер-Хинтон, отговаряща на CLSI стандарти за изследване чувствителност на клинично значими патогени, кутия до 500г. | грам | 1000
115 |  | Готов за употреба хромогенен агар за детекция на метицилин резистентни щамова на Staphylococcus aureus - резултат след 18 часа., готови петри | брой | 50
116 |  | Готов за употреба хромогенен агар за детекция на карбапенем резистентни щамове на E. coli и KESC групата микроорганизми, включително и тези с NDM-1 - резултати след 16-18 часа. готови петри. | брой | 20
117 |  | Готов за употреба хромогенен агар за детекция на щамове на E. coli и KESC групата микроорганизми, продуциращи бета лактамаза с разширен спектър (ESBL) - резултати след 24 часа, готови петри. | брой | 50
118 |  | Charcoal agar . Суха субстанция | килограм | 1
119 |  | Bordet-Gengou агар. Суха субстанция | килограм | 1
120 |  | Селективен агар за холерни вибриони, суха среда, опак до 100 гр. | грам | 100
121 |  | Серум от новородено теле | милилитър | 200
122 |  | Бутилирана бифазна среда за изолиране на бруцели от кръв и други телесни течности - течна фаза 40 мл. и твърда Фаза- прав агаров слой. | брой | 12
123 |  | Селективна добавка към база за агар C. difficile съдържаща: D-циклозерин 250 мг, цефокситин 8 мг, опаковка от 10 фиолки, всяка за 500 мл. Среда | милилитър | 5000
124 |  | Селективен суплемент към Листерия селективен агар база, съдържащ: Cycloheximide - 200 mg, Colistin sulphate - 10.0 mg, Acriflavine - 2.5 mg, Cefotetan - 1.0 mg, Fosfomycin - 5.0 mg, фиолка до 50 гр | грам | 50
125 |  | лиофилизиран растежен суплемент, за добавяне към 500 ml СУЕ агар; със съдържание на едно шише: ACES буфер 5.0 гр., железен пирофосфат 0.125гр, цистеин хидрохлорид 0.2гр., алфа - кетоглутарат 0.5гр.; двойно подсигурено затваряне | брой | 50
126 |  | лиофилизиран GVPC селективен суплемент, за добавяне към 500 ml СУЕ агар; със съдържание на едно шише: глицин 1.5 гр., ванкомицин хидрохлорид 0.5гр., полимиксин В сулфат 39600 I.E., циклохексимид 40 мгр.; двойно подсигурено затваряне | брой | 50
127 |  | Васерблау-фенолрот агар,банки дo 500 мл. | милилитър | 6000
128 |  | Конюгирани антитела
| 128.1 | флуоресцентен моноспецифичен античовешки Ig G кози серум, лиофилизиран, ампули 0, 5 мл. | брой | 1
| 128.2 | флуоресцентен моноспецифичен античовешки Ig А кози серум, лиофилизиран, ампули 0, 5 мл. | брой | 1
| 128.3 | флуоресцентен моноспецифичен античовешки Ig М кози серум, лиофилизиран, ампули 0, 5 мл. | брой | 1
129 |  | Серуми за типизиране на салмонелни, готов за ин-витро употреба за реакция аглутинация на предметно стъкло, флакон до 3 мл.
| 129.1 | Hgm салмонелен наситен антисерум, консервиран с натриев азид, готов за употреба за реакция аглутинация на предметно стъкло, със срок на годност от датата на производство не по-малко от 4 години, опаковка от 3 мл., достатъчен за 150 тестасалмонелен серум, . | милилитър | 3
| 129.2 | Hi салмонелен наситен антисерум, консервиран с натриев азид, готов за употреба за реакция аглутинация на предметно стъкло, със срок на годност от датата на производство не по-малко от 4 години, опаковка от 3 мл., достатъчен за 150 тестасалмонелен серум, .салмонелен наситен серум, | милилитър | 3
| 129.3 | OD салмонелен наситен антисерум, консервиран с натриев азид, готов за употреба за реакция аглутинация на предметно стъкло, със срок на годност от датата на производство не по-малко от 4 години, опаковка от 3 мл., достатъчен за 150 теста салмонелен серум, .салмонелен наситен серум, | милилитър | 3
| 129.4 | OB салмонелен наситен антисерум, консервиран с натриев азид, готов за употреба за реакция аглутинация на предметно стъкло, със срок на годност от датата на производство не по-малко от 4 години, опаковка от 3 мл., достатъчен за 150 теста салмонелен серум, .салмонелен наситен серум, | милилитър | 3
| 129.5 | OC салмонелен наситен антисерум, консервиран с натриев азид, готов за употреба за реакция аглутинация на предметно стъкло, със срок на годност от датата на производство не по-малко от 4 години, опаковка от 3 мл., достатъчен за 150 теста салмонелен серум, .салмонелен наситен серум, | милилитър | 3
130 |  | НМА (a, b, c, d, i, z10) поливалентен салмонелен антисерум, консервиран с натриев азид, готов за употреба за реакция аглутинация на предметно стъкло, със срок на годност от датата на производство не по-малко от 4 години, опаковка от 3 мл., достатъчен за 150 теста | милилитър | 3
131 |  | НМB (E, G) поливалентен салмонелен антисерум, консервиран с натриев азид, готов за употреба за реакция аглутинация на предметно стъкло, със срок на годност от датата на производство не по-малко от 4 години, опаковка от 3 мл., достатъчен за 150 теста | милилитър | 3
132 |  | НМC (k, L, r, z, y, Z4) поливалентен салмонелен антисерум, консервиран с натриев азид, готов за употреба за реакция аглутинация на предметно стъкло, със срок на годност от датата на производство не по-малко от 4 години, опаковка от 3 мл., достатъчен за 150 теста | милилитър | 3
133 |  | НMD(1,2 1,5 1,6 1,7 z6) поливалентен салмонелен антисерум, консервиран с натриев азид, готов за употреба за реакция аглутинация на предметно стъкло, със срок на годност от датата на производство не по-малко от 4 години, опаковка от 3 мл., достатъчен за 150 теста | милилитър | 3
134 |  | SG2 комбиниран серум за фазова инверсия по метода на Svengard, включва d+i+eh, консервиран с натриев азид, готов за ин-витро употреба за реакция аглутинация на предметно стъкло, със срок на годност от датата на производство не по-малко от 4 години, опаковка 3 мл, достатъчeн за 30 теста | милилитър | 6
135 |  | SG3 комбиниран серум за фазова инверсия по метода на Svengard, включва включва k + y + L (l,v l,w l,z13 l,z28 l,z40), консервиран с натриев азид, готов за употреба за реакция аглутинация на предметно стъкло, със срок на годност от датата на производство не по-малко от 4 години, опаковка 3 мл, достатъчен за 30 теста | милилитър | 3
136 |  | Серуми за за доказване на антитела чрез реакция аглутинация тип Видал флакон 2 мл.
| 136.1 | ОА (О2,12) 2 мл. , 30 милиардна сусп., флакон 2мл. | милилитър | 2
| 136.2 | OB (O4,5,12) 2 мл. , 30 милиардна сусп., флакон 2мл. | милилитър | 2
| 136.3 | OC ( O6,7,8) 2 мл. , 30 милиардна сусп., флакон 2мл. | милилитър | 2
| 136.4 | ОD (O9,12) 2 мл. , 30 милиардна сусп., флакон 2мл. | милилитър | 2
| 136.5 | OE ( O3,10,15) 2 мл. , 30 милиардна сусп., флакон 2мл. | милилитър | 2
| 136.6 | Ha , 30 милиардна сусп., флакон 2мл. | милилитър | 2
| 136.7 | Hb , 30 милиардна сусп., флакон 2мл. | милилитър | 2
| 136.8 | Hc , 30 милиардна сусп., флакон 2мл. | милилитър | 2
| 136.9 | H1,5 30 милиардна сусп., флакон 2мл. | милилитър | 2
| 136.1 | Hd 30 милиардна сусп., флакон 2мл. | милилитър | 2
137 |  | Серуми за типизиране Шигели готов за ин-витро употреба за реакция аглутинация на предметно стъкло, флакон 1 мл. .
| М 137,1 | Аглутиниращ серум Shigella flexneri 1 | милилитър | 1
| 137.2 | Аглутиниращ серум Shigella flexneri 2 | милилитър | 1
| 137.3 | Аглутиниращ серум Shigella flexneri 3 | милилитър | 1
| 137.4 | Аглутиниращ серум Shigella flexneri 4 | милилитър | 1
| 137.5 | Аглутиниращ серум Shigella flexneri 5 | милилитър | 1
| 137.6 | Аглутиниращ серум Shigella flexneri Х | милилитър | 1
| 137.7 | Шигела флекснери y, | милилитър | 1
| 137.8 | Шигела флекснери z, | милилитър | 1
| 137.9 | Шигела флекснери (1-6,x,y,z)поливалентен, | милилитър | 1
| 137.1 | Аглутиниращ серум Shigella flexneri 6 (Нюкасъл) | милилитър | 1
| 137.11 | Аглутиниращ серум Shigella sonnei (S+R) | милилитър | 1
| 137.12 | Шигела дизентерие 1, | милилитър | 1
| 137.13 | Шигела дизентерие 2, | милилитър | 1
| 137.14 | Шигела дизентерие 3, | милилитър | 1
| 137.15 | Шигела боидии I поливалентен, | милилитър | 1
| 137.16 | Шигела боидии II поливалентен, | милилитър | 1
| 137.17 | Шигела боидии III поливалентен, | милилитър | 1
| 137.18 | Шигела зонеи (S-R), | милилитър | 1
| 137.19 | Шигела дизентерие 4, | милилитър | 1
| 137.2 | Шигела боидии 1 | милилитър | 1
| 137.21 | Шигела боидии 2 | милилитър | 1
| 137.22 | Шигела боидии 3 | милилитър | 1
| 137.23 | Шигела боидии 4 | милилитър | 1
| 137.24 | Шигела боидии 5 | милилитър | 1
| 137.25 | Шигела боидии 6 | милилитър | 1
| 137.26 | Шигела боидии 7 | милилитър | 1
| 137.27 | Шигела боидии 8 | милилитър | 1
| 137.28 | Шигела боидии 9 | милилитър | 1
| 137.29 | Шигела боидии 10 | милилитър | 1
| 137.3 | Шигела боидии 11 | милилитър | 1
| 137.31 | Шигела боидии 12 | милилитър | 1
| 137.32 | Шигела боидии 13 | милилитър | 1
| 137.33 | Шигела боидии 14 | милилитър | 1
| 137.34 | Шигела боидии 15 | милилитър | 1
138 |  | Серуми за типизиране Е. Coli готов за ин-витро употреба за реакция аглутинация на предметно стъкло, флакон 1 мл .
| 138.1 | I поливалентен Е. Coli, | милилитър | 1
| 138.2 | II поливалентен Е. Coli, | милилитър | 1
| 138.3 | III поливалентен Е. Coli, | милилитър | 1
| 138.4 | O15 Е. Coli ненаситен аглутиниращ серум, | милилитър | 1
| 138.5 | O18 Е. Coli ненаситен аглутиниращ серум, | милилитър | 1
| 138.6 | O27 Е. Coli ненаситен аглутиниращ серум, | милилитър | 1
| 138.7 | O28 Е. Coli ненаситен аглутиниращ серум, | милилитър | 1
| 138.8 | O32 Е. Coli ненаситен аглутиниращ серум, | милилитър | 1
| 138.9 | O63 Е. Coli ненаситен аглутиниращ серум, | милилитър | 1
| 138.1 | O75 Е. Coli ненаситен аглутиниращ серум, | милилитър | 1
| 138.11 | O112 AB Е. Coli ненаситен аглутиниращ серум, | милилитър | 1
| 138.12 | O112 AC Е. Coli ненаситен аглутиниращ серум, | милилитър | 1
| 138.13 | O114 Е. Coli ненаситен аглутиниращ серум, | милилитър | 1
| 138.14 | O115 Е. Coli ненаситен аглутиниращ серум, | милилитър | 1
| 138.15 | O117 Е. Coli ненаситен аглутиниращ серум, | милилитър | 1
| 138.16 | O129 Е. Coli ненаситен аглутиниращ серум, | милилитър | 1
| 138.17 | O135 Е. Coli ненаситен аглутиниращ серум, | милилитър | 1
| 138.18 | O136 Е. Coli ненаситен аглутиниращ серум, | милилитър | 1
| 138.19 | O139 Е. Coli ненаситен аглутиниращ серум, | милилитър | 1
| 138.2 | O142 Е. Coli ненаситен аглутиниращ серум, | милилитър | 1
| 138.21 | O143 Е. Coli ненаситен аглутиниращ серум, | милилитър | 1
| 138.22 | O144 Е. Coli ненаситен аглутиниращ серум, | милилитър | 1
| М 138,23 | O146 Е. Coli ненаситен аглутиниращ серум, | милилитър | 1
| М 138,24 | O148 Е. Coli ненаситен аглутиниращ серум, | милилитър | 1
| 138.25 | O149 Е. Coli ненаситен аглутиниращ серум, | милилитър | 1
| 138.26 | O151 Е. Coli ненаситен аглутиниращ серум, | милилитър | 1
| 138.27 | O152 Е. Coli ненаситен аглутиниращ серум, | милилитър | 1
| 138.28 | O157 Е. Coli ненаситен аглутиниращ серум, | милилитър | 1
| 138.29 | O158 Е. Coli ненаситен аглутиниращ серум, | милилитър | 1
| 138.3 | O159 Е. Coli ненаситен аглутиниращ серум, | милилитър | 1
| 138.31 | O164 Е. Coli ненаситен аглутиниращ серум, | милилитър | 1
| 138.32 | O166 Е. Coli ненаситен аглутиниращ серум, | милилитър | 1
| 138.33 | O167 Е. Coli ненаситен аглутиниращ серум, | милилитър | 1
| 138.34 | O168 Е. Coli ненаситен аглутиниращ серум, | милилитър | 1
| 138.35 | O6 Е. Coli наситен аглутиниращ серум, | милилитър | 1
| 138.36 | O20 Е. Coli наситен аглутиниращ серум, | милилитър | 1
| 138.37 | O25 Е. Coli наситен аглутиниращ серум, | милилитър | 1
| 138.38 | O26 Е. Coli наситен аглутиниращ серум, | милилитър | 1
| 138.39 | O44 Е. Coli наситен аглутиниращ серум, | милилитър | 1
| 138.4 | O55 Е. Coli наситен аглутиниращ серум, | милилитър | 1
| 138.41 | O78 Е. Coli наситен аглутиниращ серум, | милилитър | 1
| 138.42 | O86 Е. Coli наситен аглутиниращ серум, | милилитър | 1
| М 138,43 | O111 Е. Coli наситен аглутиниращ серум, | милилитър | 1
| 138.44 | O119 Е. Coli наситен аглутиниращ серум, | милилитър | 1
| 138.45 | O124 Е. Coli наситен аглутиниращ серум, | милилитър | 1
| 138.46 | O125 Е. Coli наситен аглутиниращ серум, | милилитър | 1
| 138.47 | O126 Е. Coli наситен аглутиниращ серум, | милилитър | 1
| 138.48 | O127 Е. Coli наситен аглутиниращ серум, | милилитър | 1
| 138.49 | O128 Е. Coli наситен аглутиниращ серум, | милилитър | 1
139 |  | Диагностикуми за ООБИ
| 139.1 | Диагностикум бактериален-бруцелен, фиолка по 3 мл. | милилитър | 15
| 139.2 | Диагностикум бактериален-туларемиен, фиолка по 3 мл. | милилитър | 15
| 139.3 | Диагностикум бактериален- йерсиния ентероколитика- O3, фиолка по 3 мл. | милилитър | 6
| 139.4 | Диагностикум бактериален- йерсиния ентероколитика- O9, фиолка по 3 мл. | милилитър | 6
| 139.5 | Диагностичен бактериофаг за ООИ, антраксен №138,неразреден, ампула 1 мл. | милилитър | 2
| 139.6 | Диагностичен бактериофаг за ООИ, холерен (ІV гр.+ гр.С), неразреден, течен, ампула 1 мл. | милилитър | 3
| 139.7 | Диагностичен бактериофаг за ООИ, холерен Ел Тор (ІI гр.+ гр.2) , неразреден, течен, ампула 1 мл. | милилитър | 3
| 139.8 | Аглутиниращи диагностични серуми за ООИ-Холерен О (Инаба+ Огава), ампула 1 мл. | милилитър | 3
| 139.9 | Аглутиниращи диагностични серуми за ООИ-Холерен Инаба, ампула 1 мл. | милилитър | 2
| 139.1 | Аглутиниращи диагностични серуми за ООИ-Холерен Огава, ампула 1 мл. | милилитър | 2
| 139.11 | Флуоресцентен серум за ООИ, Антраксен капсулосоматичен, ампула 0,5 мл. | милилитър | 0.5
| 139.12 | Флуоресцентен серум за ООИ, Антраксен соматичен, адсорбиран, ампула 0,5 мл. | милилитър | 0.5
| 139.13 | Флуоресцентен серум за ООИ, Антраксен споров, ампула 0,5 мл. | милилитър | 0.5
| 139.14 | Флуоресцентен серум за ООИ, Чумен, антифракция 1, ампула 0,5 мл. | милилитър | 0.5
| 139.15 | Флуоресцентен серум за ООИ, Чумен, капсулосоматичен, ампула 0,5 мл. | милилитър | 0.5
| 139.16 | Флуоресцентен серум за ООИ, туларемиен, ампула 0,5 мл. | милилитър | 0.5
| 139.17 | Флуоресцентен серум за ООИ, бруцелен, ампула 0,5 мл. | милилитър | 0.5
| 139.18 | Флуоресцентен серум за ООИ, сапно-мелиоидозен, ампула 0,5 мл. | милилитър | 0.5
| 139.19 | Туларемиен диагностикум еритроцитарен антигенен 10%, течен 1 мл | милилитър | 1
140 |  | Хранителни среди и реагенти за клетъчни култури
| 140.1 | Течна хранителна среда за клетъчно култивиране Dulbecco Modified Eagle Medium with D-Glucose 4500mg/l, w/o Sodium Pyruvate, w/o L-Glutamine | брой | 8
| 140.2 | Среда DMEM: Dubecco's Modified Eagle's Medium / Nutrient mixture F-12 Ham, тествана за клетъчни култури, с L-глутамин и 15 ммол Hepes, лиофилизирана, флакон за разреждане в 1 л | брой | 8
| 140.3 | Среда за сепариране на лимфоцити от периферна кръв, Плътност 1,077 g/ml. За ин витро диагностика. Флакон до 500 ml. СЕ марка. | литър | 4
| 140.4 | Фетален телешки серум - топлинно инактивиран, подходящ за клетъчно култивиране опаковка до 500мл | литър | 3.5
| 140.5 | ,Фосфатен буфер без калций и магнезий, за клетъчни култури, стерилен. Флакон до 500 мл. | литри | 10
141 |  | Спомагателни консумативи за микробиологичнаи изследвания | милилитър
| 141.1 | Парафин, стерилен. Банка до 0,500 л | литър | 3
| 141.2 | Глицерин, стерилен. Банка до 0,500 л | литър | 7
| 141.3 | Имерсионно масло за микроскопиране. Банка до 100 мл. | милилитър | 400
| 141.4 | Кит за оцветяв. по Грам, банки до 500 мл. | милилитър | 1500
| 141.5 | Нормален конски серум, шишенца до 100 мл | милилитър | 400
| 141.6 | Лиофилизирана нормална заешка плазма за доказване продукция на ензим коагулаза от микроорганизми, Флакон от 3 ml. | милилитър | 90
| 141.7 | Цефалексин | грам | 1
142 |  | Дискове, напоени със 100 мкг ONPG субстанция | брой | 200
143 |  | Дискове напоени с оптохин за идентификация на пневмококи | брой дискове | 100
144 |  | Антибиотични дискове , отговарящи на изискванията на CLSI,съвместими с диск-диспенсър на Oxoid,
| М 144,1 | Aмикацин, концентрация 30µg/диск , опаковани в 1 стрип по 50 диска | брой дискове | 950
| М 144,2 | Амоксицилин/ клавуланова киселина, концентрация 30 µg/диск, опаковани в 1 стрип по 50 диска | брой дискове | 1150
| 144.3 | Aмпицилин, концентрация 10 µg/диск , опаковани в 1 стрип по 50 диска | брой дискове | 650
| 144.4 | Aмпицилин/ сулбактам, концентрация 20 µg/диск, съотношения между двете субстанции 1:1, опаковани в 1 стрип по 50 диска | брой дискове | 250
| 144.5 | Бацитрацин B, концентрация 10 U/диск , опаковани в 1 стрип по 50 диска | брой дискове | 300
| 144.6 | Антимикотични дискове Вориконазол, концентрация 1µg/диск, отговарящи на изискванията на CLSI M44-A, опаковани в 1 стрип по 50 диска | брой дискове | 200
| 144.7 | Гентамицин, концентрация 120 µg/диск , опаковани в 1 стрип по 50 диска | брой дискове | 250
| 144.8 | Гентамицин, концентрация 10 µg/диск , опаковани в 1 стрип по 50 диска | брой дискове | 750
| 144.9 | Доксициклин, концентрация 30 µg/диск , опаковани в 1 стрип по 50 диска | брой дискове | 750
| М 144,10 | Еритромицин, концентрация 15 µg/диск , опаковани в 1 стрип по 50 диска | брой дискове | 750
| М 144,11 | Имипенем, концентрация µg/диск , опаковани в 1 стрип по 50 диска | брой дискове | 450
| 144.12 | Канамицин, концентрация 30 µg/диск , опаковани в 1 стрип по 50 диска | брой дискове | 250
| 144.13 | Клиндамицин, концентрация 2µg/диск , опаковани в 1 стрип по 50 диска | брой дискове | 250
| 144.14 | Клоксацилин, концентрация 5 µg/диск , опаковани в 1 стрип до 50 диска | брой дискове | 150
| 144.15 | Меропенем, концентрация µg/диск , опаковани в 1 стрип по 50 диска | брой дискове | 450
| 144.16 | Миноциклин, концентрация 30 U/диск , опаковани в 1 стрип по 50 диска | брой дискове | 250
| 144.17 | Мупироцин, концентрация 200 µg/диск , опаковани в 1 стрип по 50 диска | брой дискове | 350
| 144.18 | Налидискова киселина, концентрация 30 µg/диск , опаковани в 1 стрип по 50 диска | брой дискове | 450
| 144.19 | Антимикотични дискове Нистатин, концентрация 100 U/диск , отговарящи на изискванията на CLSI M44-A, опаковани в 1 стрип по 50 диска | брой дискове | 200
| 144.2 | Нитрофурантоин, концентрация 300 µg/диск , опаковани в 1 стрип по 50 диска | брой дискове | 250
| М 144,21 | Oксацилин Ox1, концентрация 1µg/диск , опаковани в 1 стрип по 50 диска | брой дискове | 750
| 144.22 | Офлоксацин, концентрация µg/диск , опаковани в 1 стрип по 50 диска | брой дискове | 250
| 144.23 | Пеницилин P10, концентрация 10 U/диск , опаковани в 1 стрип по 50 диска | брой дискове | 250
| 144.24 | Рифампин, концентрация 5 µg/диск , опаковани в 1 стрип по 50 диска | брой дискове | 250
| 144.25 | Тетрациклин, концентрация 30µg/диск , опаковани в 1 стрип по 50 диска | брой дискове | 450
| М 144,26 | Триметоприм/сулфаметоксазол, концентрация 25 µg/диск , опаковани в 1 стрип по 50 диска | брой дискове | 950
| 144.27 | Антимикотични дискове Флуконазол, концентрация 25µg/диск , отговарящи на изискванията на CLSI M44-A, опаковани в 1 стрип по 50 диска | брой дискове | 200
| 144.28 | Хлорамфеникол, концентрация 30 µg/диск , опаковани в 1 стрип по 50 диска | брой дискове | 450
| М 144,29 | Дисковe Цефиназа опаковани в 1 стрип по 50 диска | брой дискове | 300
| М 144,30 | Цефтазидим, концентрация 30 µg/диск , опаковани в 1 стрип по 50 диска | брой дискове | 1150
| 144.31 | Цефтриаксон, концентрация 30 µg/диск , опаковани в 1 стрип по 50 диска | брой дискове | 750
| 144.32 | Цефокситин, концентрация 30 µg/диск , опаковани в 1 стрип по 50 диска | брой дискове | 900
| М 144,33 | Ципрофлоксацин, концентрация 5 µg/диск , опаковани в 1 стрип по 50 диска | брой дискове | 950
| 144.34 | Фузидиева киселина концентрация 10 µg/диск , опаковани в 1 стрип по 50 диска | брой дискове | 550
145 |  | Антибиотични дискове, отговарящи на изискванията на CLSI, съвместими с Sensi-disc-90мм. диспенсер с 6-местен револвер (на фирма Becton Dickinson)
| 145.1 | Азтреонам, концентрация 30 µg/диск , , (10 картуша x 50 диска в опаковката) | брой дискове | 500
| М 145,2 | Амикацин с концентрация 30мкг/ диск (10 картуша x 50 диска в опаковката) | брой дискове | 500
| М 145,3 | Амоксицилин/клавуланова киселина с концентрация 30мкг/ диск (10 картуша x 50 диска в опаковката) | брой дискове | 800
| 145.4 | Ампицилин с концентрация 10 мкг/ диск (10 картуша x 50 диска в опаковката) | брой дискове | 500
| 145.5 | Бацитрацин, концентрация 0.07 U/диск , опаковани в кутия по 100 диска | брой дискове | 400
| 145.6 | Ванкомицин, концентрация 30 µg/диск , , (10 картуша x 50 диска в опаковката) | брой дискове | 800
| М 145,7 | Гентамицин с концентрация 120 мкг/ диск (10 картуша x 50 диска в опаковката) | брой дискове | 700
| 145.8 | Гентамицин с концентрация 10 мкг/ диск (10 картуша x 50 диска в опаковката) | брой дискове | 500
| 145.9 | Доксициклин с концентрация 30 мкг/ диск (10 картуша x 50 диска в опаковката) | брой дискове | 1000
| 145.1 | Еритромицин с концентрация 15 мкг/ диск (10 картуша x 50 диска в опаковката) | брой дискове | 800
| 145.11 | Клиндамицин с концентрация 2 мкг/ диск (10 картуша x 50 диска в опаковката) | брой дискове | 800
| 145.12 | Клоксацилин, концентрация 500µg/диск , , (10 картуша x 50 диска в опаковката) | брой дискове | 250
| 145.13 | Колистин, концентрация 10 µg/диск , , (10 картуша x 50 диска в опаковката) | брой дискове | 500
| 145.14 | Линезолид, концентрация µg/диск , , (10 картуша x 50 диска в опаковката) | брой дискове | 1000
| 145.15 | Мупироцин с концентрация 200 мкг/ диск (10 картуша x 50 диска в опаковката) | брой дискове | 600
| М 145,16 | Оксацилин Ox1 с концентрация 1 мкг/ диск (10 картуша x 50 диска в опаковката) | брой дискове | 800
| 145.17 | Oксацилин Ox1, концентрация 1µg/диск , опаковани в 1 стрип по 50 диска | брой дискове | 100
| 145.18 | Офлоксацин, концентрация µg/диск , опаковани в 1 стрип по 50 диска | брой дискове | 100
| 145.19 | Пеницилин P10, концентрация 10 U/диск , опаковани в 1 стрип по 50 диска | брой дискове | 100
| 145.2 | Пиперацилин/Тазобактам, концентрация 10 µg/диск , , (10 картуша x 50 диска в опаковката) | брой дискове | 500
| 145.21 | Рифампин с концентрация 5 мкг/ диск (10 картуша x 50 диска в опаковката) | брой дискове | 700
| 145.22 | Рифампин, концентрация 5 µg/диск , опаковани в 1 стрип по 50 диска | брой дискове | 50
| 145.23 | Триметоприм/сулфаметоксазол 23.75/1.25 SXT (10 картуша x 50 диска в опаковката) | брой дискове | 600
| 145.24 | Хлорамфеникол с концентрация 30 мкг/ диск (10 картуша x 50 диска в опаковката) | брой дискове | 500
| М 145,25 | Цефиназа (10 картуша x 50 диска в опаковката) | брой дискове | 350
| 145.26 | Цефепим, концентрация 30 µg/диск , , (10 картуша x 50 диска в опаковката) | брой дискове | 700
| М 145,27 | Цефиксим, концентрация 5 µg/диск , , (10 картуша x 50 диска в опаковката) | брой дискове | 500
| 145.28 | Цефоперазон, концентрация 5 µg/диск , , (10 картуша x 50 диска в опаковката) | брой дискове | 500
| М 145,29 | Цефтазидим с концентрация 30 мкг/ диск (10 картуша x 50 диска в опаковката) | брой дискове | 500
| 145.3 | Цефтриаксон с концентрация 30 мкг/ диск (10 картуша x 50 диска в опаковката) | брой дискове | 700
| М 145,31 | Цефотаксим с концентрация 30 мкг/ диск (10 картуша x 50 диска в опаковката) | брой дискове | 2400
| 145.32 | Цефуроксим, концентрация 30 µg/диск , , (10 картуша x 50 диска в опаковката) | брой дискове | 500
| М 145,33 | Ципрофлоксацин с концентрация 5 мкг/ диск (10 картуша x 50 диска в опаковката) | брой дискове | 500
146 |  | Tест ленти за антибиотична чувствителност и биохимична идентификация
| 146.1 | МИК тест ленти Анидулафунгин 0.002-32 мг./мл., тънки, пластични, опаковани в блистер с поемащо влагата вещество, импрегнирани с концентрационен градиент на анидулафунгин, опаковка от 30 лентички, опаковани в отделни блистери по 10 бр. | брой | 30
| 146.2 | МИК тест ленти Вориконазол 0.002-32 мг./мл., тънки, пластични, опаковани в блистер с поемащо влагата вещество, импрегнирани с концентрационен градиент на вориконазол, опаковка от 30 лентички, опаковани в отделни блистери по 10 бр. | брой | 30
| 146.3 | МИК тест ленти Еритромицин Тънки, инертни и непорьозни, пластични лентички , широки 5 mm и дълги 60 mm. Импрегнирани с концентрационен градиент на Еритромицин | брой | 50
| 146.4 | МИК тест ленти Ертапенем Тънки, инертни и непорьозни, пластични лентички , широки 5 mm и дълги 60 mm. Импрегнирани с концентрационен градиент на Ertapenem | брой | 60
| 146.5 | МИК -тест ленти Имипенем Тънки, инертни и непорьозни, пластични лентички , широки 5 mm и дълги 60 mm. Импрегнирани с концентрационен градиент на Imipenem | брой | 60
| 146.6 | Двустранни МИК тест ленти Имипенем и Имипенем комбиниран с ЕДТА, за доказване на металобеталактамази- тънки, инертни и непорьозни, пластични лентички , широки 5 mm и дълги 60 mm. Импрегнирани двустранно с концентрационни градиенти съответно на Имипенем и Имипенем+ЕДТА; опаковка до 3 стрипа | брой | 60
| 146.7 | МИК тест ленти Итраконазол 0.002-32 мг./мл., тънки, пластични, опаковани в блистер с поемащо влагата вещество, импрегнирани с концентрационен градиент на итраконазол, опаковка от 30 лентички, опаковани в отделни блистери по 10 бр. | брой | 30
| 146.8 | МИК тест ленти Клиндамицин Тънки, инертни и непорьозни, пластични лентички , широки 5 mm и дълги 60 mm. Импрегнирани с концентрационен градиент на Клиндамицин | брой | 160
| 146.9 | МИК тест ленти Каспофунгин 0.002-32 мг./мл., тънки, пластични, опаковани в блистер с поемащо влагата вещество, импрегнирани с концентрационен градиент на каспофунгин, опаковка от 30 лентички, опаковани в отделни блистери по 10 бр. | брой | 30
| 146.1 | МИК тест ленти Линезолид Тънки, инертни и непорьозни, пластични лентички , широки 5 mm и дълги 60 mm. Импрегнирани с концентрационен градиент на Linezolid | брой | 60
| 146.11 | МИК тест ленти Меропенем Тънки, инертни и непорьозни, пластични лентички , широки 5 mm и дълги 60 mm. Импрегнирани с концентрационен градиент на Меропенем; опаковка до 3 стрипа | брой | 120
| 146.12 | МИК тест ленти Пеницилин Тънки, инертни и непорьозни, пластични лентички , широки 5 mm и дълги 60 mm. Импрегнирани с концентрационен градиент на Пеницилин | брой | 50
| 146.13 | МИК тест ленти Тигециклин Тънки, инертни и непорьозни, пластични лентички , широки 5 mm и дълги 60 mm. Импрегнирани с концентрационен градиент на Tigecyclin | брой | 60
| 146.14 | МИК тест ленти Цефтриаксон Тънки, инертни и непорьозни, пластични лентички , широки 5 mm и дълги 60 mm. Импрегнирани с концентрационен градиент на Цефтриаксон | брой | 50
| 146.15 | Двустранни МИК тест ленти Цефотетан и Цефотетан комбиниран с Клоксацилин, за доказване на AmpC беталактамази- тънки, инертни и непорьозни, пластични лентички , широки 5 mm и дълги 60 mm. Импрегнирани двустранно с концентрационни градиенти съответно на Цефотетан и Цефотетан комбиниран с Клоксацилин; опаковка до 3 стрипа | брой | 60
| 146.16 | МИК тест ленти Флуконазол 0.016-256 мг./мл., тънки, пластични, опаковани в блистер с поемащо влагата вещество, импрегнирани с концентрационен градиент на флуконазол, опаковка от 30 лентички, опаковани в отделни блистери по 10 бр. | брой | 30
147 |  | Тест Индофенол оксидаза за отчитане продукцията на цитохром оксидаза от микроорганизми, сухи лентички, опаковка до 50 ленти | тест | 400
148 |  | Тест ленти за биохимия на урина за 10 показателя: кетони, нитрати, белтък, глюкоза, билирубин, уробилиноген, еритроцити, левкоцити, рН, относително тегло, опаковка от 100 бр | брой | 800
149 |  | Ензими и консумативи за молекулярна биология
| 149.1 | Hot-start Taq полимераза за PCR; горещ старт чрез инхибиращо моноклонално антитяло; подходящ за Real-time PCR; с интактна 5' -> 3' екзонуклеазна функция, окомплектован с отделни епруветки буфер и магнезиев хлорид | U /единици/ | 500
| 149.2 | Рестриктазен ензим HindIII за токсинотипиране на C. difficile; окомплектован с подходящ реакционен буфер | единици | 1000
| 149.3 | Рестриктаза M fel- концентрация 10 000 units/ml, опаковка - 2500 единици (250 теста) за генотипиране на парвовирус В19, окомплектована с подходящ реакционен буфер | единици | 2500
| 149.4 | xbaI 1500 U, концентрация 10U/µl, доставян с 1мл. 10X буфер Танго в опаковка и сертификат | брой | 5
| 149.5 | Вода бидестилирана за молекулярна биология, банка до500 мл. | милилитър | 500
| 149.6 | Вода за PCR без нуклеази, обработена с DEPC | милилитър | 500
| 149.7 | Протеиназа К от Tritirachium album, активност 30 mAnsonU, лиофилизирана, опаковка до 100 mg | милиграм | 100
| 149.8 | Протеиназа К , концентрация от 20 мг/милилитър | милилитър | 12
| 149.9 | Протеиназа К за молекулярна биология, без РНаза и ДНаза, лиофилизиран | милиграм | 100
| 149.1 | Термостабилна, рекомбинантна ДНК Taq полимераза. Определена чистота над 90%. Без ендонуклеазна, РНК-азна и протеазна активност; в комплект с буфери и магнезиев хлорид; опаковка до 500 единици с концентрация до 5 единици на микролитър; | единици | 2500
| 149.11 | Комплект дезоксинуклетид-трифосфати- dATP, dTTP, dGTP, dCTP (dNTP), сертифицирани за PCR; всеки dNTP да е окомплектован в отделна епруветка в концентрация до 100 мол/Л и количество до 100 микромола; чистота на всеки dNTP; минимум 99.2%; без РНаза, ДНаза и ДНК | микромол | 200
| 149.12 | Набор за полимеразно-верижни реакции, перли, съдържащи рекомбинантна Taq полимераза, дезоксинуклеотид-трифосфати и буфер за 96 проби | брой | 1
| 149.13 | Молекулен ДНК маркер ФХ174 НаеIII/RF; 500 мкг/мл, опаковка до 100 мкг | микрограм | 300
| 149.14 | Молекулен ДНК маркер 50-1000bp; да съдържа ивици равняващи се на 50, 100, 150 , 200, 250, 300, 400, 500, 600, 700, 800, 900, 1000 базови двойки | микрограм | 100
| 149.15 | Молекулен ДНК маркер 25-700bp (50µg) с концентрация 0,5 µg/µl; за 100 гел-линии; 10 фрагмента с размер вариращ от 25 до 700 bp | микрограм | 150
| 149.16 | Молекулен ДНК маркер 50-1000bp (50µg) с концентрация 0,5 µg/µl; за 100 гел-линии; 13 фрагмента с размер вариращ от 50 до 1000 bp | микрограм | 150
| 149.17 | ALFexpress Sizer 50-500 бази белязан маркер за ALF еxpress | фмол/мкл | 500
| 149.18 | Агароза за гел електрофореза: специално пречистена за електрофореза агароза, опаковка до 500 грама | грам | 500
| 149.19 | Агароза за гел електрофореза: специално пречистена за електрофореза агароза, опаковка до 100 грама | грам | 100
| 149.2 | TBE буфер за агарозна гел електрофореза, 10х концентриран | литър | 5
| 149.21 | ЕDTA буфер готов разтвор за молекулярна биология свободен от ДНК-ази, РНК-ази, протеинази, концентрация 0,5 М (121, 14 g/l) с рН 8, пластмасова бутилка от 1л. | литър | 1
| 149.22 | Трис буфер готов разтвор за молекулярна биология свободен от ДНК-ази, РНК-ази, протеинази, концентрация 1М (121, 14 g/l) с рН 8, пластмасова бутилка от 1л. | литър | 1
| 149.23 | Eнзим обратна транскриптаза SuperScript в допълнение с 5х буфер и 100mM DTT; оптимална температура за работа 50°С; опаковка от 10000 еденици, концентрация от 200 еденици на микролитър, за 50 реакции | еденици | 20000
| 149.24 | Ензим обратна транскриптаза тип M-MLV, в допълнение с 5х буфер и 100mM DTT; оптимална температура за работа на 37 °С; опаковка от 40000 еденици; концентрация 200 еденици на микролитър; за 200 реакции | еденици | 40000
| 149.25 | Търговски набор за PCR, съдържащ 2х PCR буфер, ензим Taq Gold полимераза в концентрация 250 еденици на микролитър, 400μM смес от нуклеотиди и 5mM магнезиев хлорид; наличен като готов за работа 5 милилитров разтвор; опаковка за 200 реакции от 50 микролитра | теста | 200
| 149.26 | 50bp молекулен маркер, с два „подсилени” банда от 200bp и 500bp, в допълнение с буфер за нанасяне; опаковка за 100 гел-линии | тест | 100
| 149.27 | Набор за провеждане на полимеразно-верижна реакция в реално време TaqMan Universal Master Mix, съдържащ Platinum Taq DNA polymerase, Tris-HCl, KCl, 6mM MgCl2, 400 μM dGTP, 400 μM dATP, 400 μM dCTP, 800 μM Dutp, uracil DNA glycosylase (UDG), и стабилизатор, опаковка за 400 реакции | тест | 400
150 |  | Положителни контроли за HSV1/2 | тест | 25
151 |  | Сонда за провеждане на real-time PCR, белязана с багрилата FAM и TAMRA 6-FAM-CGG AAC CGA CTA CTT TGG GTG TCC GT-TAMRA, концентрация от 6nmol | nmol | 6
152 |  | ТакМан Универсален PCR мастер микс за HSV 1/2 | милилитър | 5
153 |  | ТакМан сонда за HSV1 - 5' - 6FAM CAC ACC GAA CAC ACC A -MGB 3' | nmol | 16
154 |  | ТакМан сонда за HSV2 - 5' - 6FAM CAC ACC GAG CAC ACC A -MGB - 3 | nmol | 16
155 |  | Праймер за HSV (прав) - 5' - TTT GTG TAC ATG TCC CCG TTT TAC- 3' | брой Бази | 21
156 |  | Праймер за HSV (обратен) - 5' AGG TCG CGC GCG TAG AAG - 3' | брой Бази | 18
157 |  | ТакМан сонда за HAPB - 5' - VIC CGA GAA TCA CCC TGC CAG ACT TCC GT - TAMRA - 3' | nmol | 27
158 |  | Прав праймер за HAPB - 5' - TGA AGG TGG AGG ACA TTC CTC TA - 3' | брой Бази | 23
159 |  | Обратен праймер за HAPB - 5' - CTG GAA TTG CGA TTT CTG GTA A - 3' | брой Бази | 22
160 |  | Праймери за Тохоplasma gondii; 50 наномола скала; HPLC пречистени; P-TOX-PF1 – (5’-3’)AAc ggg cgA gTA gcA ccT gAg gAg A - 25 бази P-TOX-PR1 – (5’-3’)Tgg gTc Tac gTc gAT ggc ATg AcA AcT – 27 бази | брой Бази | 53
161 |  | Праймери за Leishmania spp.;50 наномола скала; HPLC пречистени; P-LEI-PF1 – (5’-3’) cgg cTT cgc Acc ATg cgg Tg – 20 бази P-LEI-PR1 – (5’-3’) AcA Tcc cTg ccc AcA TAc gc – 20 бази | брой Бази | 40
162 |  | 1. Праймери за Leishmania sp.; 50 наномола скала; HPLC пречистени;лиофилизирани 1.1. P-RV1-F - (5’-3’) GTG GGG GAG GGG CGT TCT - 18 бази R-RV2-R- (5’-3’) ATT TTA CAC CAA CCC CCA GTT - 21 бази 1.2. P-Fme-F – (5’-3’) TAT TGG TAT GCG AAA CTT CCG - 21 бази P-Rme – R – (5’-3’) ACA GAA ACT GAT ACT TAT ATA GCG - 24 бази 2. Праймери за Leishmania infantum; 50 наномола скала; HPLC пречистени;лиофилизирани 2.1. P-A2-F (5’-3’) GGG AGA AGC TCT ATT GTG - 18 бази P-B1-R (5’-3’) ACA CTC AGG TCT GTA AAC - 18 бази 2.2. P-Lm4A1-F (5’-3’) CGG TGC ACA TTC GAC CGC TA - 20 бази P-Lm4B1-R (5’-3’) ATG GCA CGG TGC ACG CTT CC - 20 бази 2.3. P-Lm2A1-F (5’-3’) TGA CGC GAC GTG GCA AGT CA - 20 бази P-Lm2B1-R (5’-3’) CCG TGA AGT ACT CGG ACG CT - 20 бази 2.4. P-Lm2A3-F (5’-3’) AAA AAG CGA GGA ATG AAA GAA - 21 бази P-Lm2B3-R (5’-3’) TAG AGG CGT GGC AGA GAC - 18 бази 2.5. P-Linf-F (5’-3’) CTT TTC TGG TCC CGC GGG TAG G - 22 бази P-Linf-R (5’-3’) CCA CCT GGC CTA TTT TAC ACC A - 22 бази 3. Праймери за митхондриалната 12S рибозомална РНК, специфична за E.granulosus G1 щам. Eg1f (5'-3') CAT TAA TGT ATT TTG TAA AGT TG - 23 бази Eg1r (5'-3') CAC ATC ATC TTA CAA TAA CAC C - 22 бази | брой бази | 328
163 |  | Праймери за NADH Dehydrogenase 1 гена за видова и щамова идентификация на представителите на род Echinococcus и за митохондриалния ген СО1за идентификация на генотипове (G1 и G7) на E.granulosus - 50 наномола скала; HPLC пречистени; лиофилизирани JB11 (5'-3') - AGA TTC GTA AGG GGC CTA ATA - 21 бази JB12 - (5'-3') - ACC ACT AAC TAA TTC ACT TTC - 21 бази JB3(5'-3') TTT TTT GGG CAT CCT GAG GTT TAT-24 бази JB4 95'-3') TAA AGA AAG AAC ATA ATG AAA ATG-24 бази | брой бази | 90
164 |  | Праймери за Trichomonas vaginalis; 50 наномола скала; HPLC пречистени; P-TV1-PF (5’-3’)TAA Tgg cAg AAT cTT Tgg Ag – 20 бази – P-TV1-PR (5’-3’)gAA Ctt TAA ccg AAg gAc TTc – 21 бази | брой Бази | 41
165 |  | Праймери за Naegleria fowleri; 50 наномола скала; HPLC пречистени; p3f - (5'-3')gcT ATc gAA Tgg ATT cAA gc – 20 бази p3r - (5'-3')cAc TAc Tcg Tgg AAg gcT TA – 20 бази | брой Бази | 40
166 |  | Праймери за Acanthamoeba spp.; 50 наномола скала; HPLC пречистени; JDP1 - (5'-3')ggc ccA gAT cgT TTA ccg TgA A – 22 бази JDP2 - (5'-3')TcT cAc AAg cTg cTA ggg gAg TcA – 24 бази | брой Бази | 46
167 |  | Праймери за свободно-живеещи амеби; 50 наномола скала; HPLC пречистени; P-FLA-F - (5'-3') cgc ggT AAT Tcc Agc Tcc AAT Agc – 24 бази P-FLA-R - (5'-3') cAg gTT AAg gTc Tcg TTc gTT Aac – 24 бази | брой Бази | 46
168 |  | Праймери, за човешки Парвовирус В19 (НPVB19), пречистени от соли NS1 e1905f 5'-TGCAGATGCCCTCCACCCA-3` 19бази NS1 e1987r 5'-GCTGCTTTCACTGAGTTCTTC-3` 21бази NS1/VP1u e1855f 5'-CACTATGAAAACTGGGCAA-3` 19бази NS1/VP1u е2960r 5`-ACAATTCTTCATCTGCTAC-3` 19бази NS1/VP1u e1863f 5`-AAACTGGGCAATAAACTACAC-3` 21бази NS1/VP1u e2953r 5`-CTTCATCTGCTACCGTCCAA-3` 20бази | брой бази | 119
169 |  | Праймери небелязани, праймери HPLC пречистени, 0.05 umol scale, в брой бази Ptox1 5, - CCA ACG CGC ATG CGT GCA GAT TCG TC – 3, Ptox 2 5,- CCC TCT GCG TTT TGA TGG TGC CTA TTT TA - 3, CTRA 1 - 5, - CTG CTT ACG GCC GAC ATA TGC AGG ATG - 3, CTRA 2 - 5, - AAG CTT GCT CGA GAC CAT TTA ACT CCA - 3, Mpneum P1-1045-1065 - 5, - ACT CGG AGG ACA ATG GTC AG - 3, Mpneum P1-1527-1507 - 5, - CAA ACC CGG TCT TTT CGT TA - 3, Cpneum- 336-355 - 5, - ACA CGA TGC AGA GTG GTT CA - 3, Cpneum- 703-680 - 5, - TGT TTA CAG AGA ATT GCG ATA CG - 3, LEG1 - 5, - TAC CTA CCC TTG ACA TAC AGT G - 3, LEG2 - 5, - CTT CCT CCG GTT TGT CAC - 3, U2 adaptor 5' - GAG CCT GAT TGG ATG -3' BAM A15 adaptor 5' - GAG CCT GAT TGG ATG - 3' BAM A14 adaptor 5' -GAT CCA TCC AAT CA - 3' Pst A16 adaptor 5' - GTG TCA CTG ACG TGC A - 3' Pst A15adaptor 5' - CGT CAG TGA CAC TGC - 3' Pst P18 primer 5' - GTG TCA CTG ACG TGC AGA -3' | брой Бази | 100
170 |  | Праймери за видова идентификация на Trichinalla spp.;50 наномола скала; HPLC пречистени; 1. P—TRS-PF-NE - (5’-3’)TcT Tgg Tgg TAg TAg c – 16 нд 2. P—TRS-PR-NE - (5’-3’)gcg ATT gAg TTg AAc gc – 17 нд 3. P—TRS-PF-NI - (5’-3’)AAA ggA ATT cAA gTc gTA AcA Agg TTT ccg TAg g – 34 нд 4. P—TRS-PR-NI - (5’-3’)AAA TcT AgA TTA gTT TcT TTT ccT ccg c – 28 нд 5. P-TRS-PF1 - (5'-3')gTT ccA TgT gAA cAg cAg T – 19 нд 6. P-TRS-PR1 – (5’-3’)cgA AAA cAT Acg AcA AcT gc – 19 нд 7. P-TRS-PF2 - (5'-3')gcT AcA Tcc TTT TgA TcT gTT - 21 нд 8. P-TRS-PR2 – (5’-3’)AgA cAc AAT ATc AAc cAc AgT AcA - 24 нд 9. P-TRS-PF3 - (5'-3')gcg gAA ggA TcA TTA Tcg TgT A - 22 нд 10. P-TRS-PR3 – (5’-3’)Tgg ATT AcA AAg AAA Acc ATc AcT- 24 нд 11. P-TRS-PF4 - (5'-3')gTg Agc gTA ATA AAg gTg cAg- 21 нд 12. P-TRS-PR4 – (5’-3’)TTc ATc AcA cAT cTT ccA cTA - 24 нд 13. P-TRS-PF5 - (5'-3')cAA TTg AAA Acc gcT TAg cgT gTT T - 25 нд 14. P-TRS-PR5 – (5’-3’)TgA TcT gAg gTc gAc ATT Tcc - 21 нд | брой Бази | 315
171 |  | Праймери за диагностика на ентеровируси; 50 наномола скала; пречистени от соли; Pan-EV R 5'-ACACGGACACCCAAAGTAGTCGGTTCC-3' 27 бази PanEV F 5'-TCCGGCCCCTGAATGCGGCTAATCC-3' 25 бази | брой бази | 52
172 |  | Праймери за диагностика на ентеровируси чрез real-time PCR; 10 наномола скала; пречистени от соли; EVF 5’-CCC CTG AAT GCG GCT AAT C-3’ (19 бази) EVR2 5’-ATT GTC ACC ATA AGC AGC CA-3’ (20 бази) | брой бази | 39
173 |  | Праймери за Real Time RT-PCR за доказване на мутация, отговорна за резистентност към oseltamivir (Tamiflu), 10 наномола скала; пречистени от соли: panN1-sense: acatgtgtgtgcagggataactg (23 бази); panN1-antisense: tccgaaaatcccactgcatat (21 бази), комплексна доставка с позиция 174 | брой бази | 44
174 |  | Сонда за Real-Time RT-PCR, белязана с багрилата 6-FAM/BHQ-1 (panN1-probe): atcgaccgtgggtgtctttcaacca, концентрация 6 nmol, комплект с праймерите от предходната позиция комплексна доставка с позиция 173 | брой бази | 25
175 |  | Праймери за типизиране на вътреболнични изолати Acinetobacter baumanii; скала 50 наномола (nmol), пречистени от соли (desalted) Abaum_3530_L TGCAACCGGTATTCTAGGAAC 21bp Abaum_3530_R CCTTGAACAACATCGATTACTGGA 24bp Abaum_3002_L GACTGAAGCAAGACTAAAACGT 22bp Abaum_3002_R TCTGGGCAGCTTCTTCTTGAGC 22bp Abaum_2240_L CCCGCAGTACATCATGGTTC 20bp Abaum_2240_R AGAACATGTATACGCAACTG 20bp Abaum_1988_L GGCAAGGCATGCTCAAGGGCC 21p Abaum_1988_R CAGTAGACTGCTGGTTAATGAG 22bp Abaum_0826_L TGACTACTGAAACAGTTTTTG 21bp Abaum_0826_R ATGATTGTACCGAGTAAAAGA 21bp Abaum_0845_L AATTTTAATTCCAAATTGCTCC 22bp Abaum_0845_R ACTTAAAATCGCATTTTTATCA 22bp Abaum_2396_L CAAGTCCAATCAACTCATGATG 22bp Abaum_2396_R CTCCTGTAAGTGCTGTTCAGCC 22bp Abaum_3468_L CAGAAGTCACTGCATCTGCAAC 22bp Abaum_3468_R CGGTTGAAATTTTTTATAATGAAG 24bp | брой бази | 348
176 |  | Праймери за доказване на гени, кодиращи фактори за вирулентност при K. pneumoniae, скала 50 наномола (nmol), пречистени от соли (desalted) MagAF1 GGTGCTCTTTACATCATTGC 20bp MagAR1 GCAATGGCCATTTGCGTTAG 20bp K2wzy-F1 GACCCGATATTCATACTTGACAGAG 25bp K2wzy-R1 CCTGAAGTAAAATCGTAAATAGATGGC 27bp K5wzxF360 TGGTAGTGATGCTCGCGA 18bp K5wzxR639 CCTGAACCCACCCCAATC 18bp wzxK54F CATTAGCTCAGTGGTTGGCT 20bp wzxK54R GCTTGACAAACACCATAGCAG 21bp wzyK57F CTCAGGGCTAGAAGTGTCAT 20bp wzyK57R CACTAACCCAGAAAGTCGAG 20bp wzyK20F CGGTGCTACAGTGCATCATT 20bp wzyK20R GTTATACGATGCTCAGTCGC 20bp rmpAF ACTGGGCTACCTCTGCTTCA 20bp rmpAR CTTGCATGAGCCATCTTTCA 20bp wcaGF GGTTGGKTCAGCAATCGTA 19bp wcaGR ACTATTCCGCCAACTTTTGC 20bp Pf ATTTGAAGAGGTTGCAAACGAT 22bp Pr1 TTCACTCTGAAGTTTTCTTGTGTTC 25bp |  | 375
177 |  | Праймери за MLVA- типизиране на вътреболнични изолати K. pneumoniae, скала 50 nmol, пречистени от соли L1 GGTGGCTCATTTTTTGGC 18bp L2 GATAAACACGCGCTAATGACC 21bp D1 GCAGGTCTCGTCTTCATTCC 20bp D2 TGACCATCGAAGAGGCG 17bp K1 GAGCTGGCGGCTGGAATA 18bp K2 GCAATCTGCCCGGAAATA 18bp A1 AGCGTATCTGCCATTGCC 18bp K2 CAGCATGGCCAGTTTGTC 18bp E1 CCAAATCCGGGTATTTATCG 20bp E2 TTCGATACCCATCCGGAAG 19bp H1 ATGACCAAGGAAGAACCCG 19bp H2 CTTTACCTGGCATGCGAACG 20bp I1 CAGGATCACCGATATTTTGCG 21bp I2 GATCGGCGGCAGGTTGAG 18bp J1 ACCGGATTAAGCGCTATTCC 20bp J2 TTCCTCGCCCACGGATAG 18bp | брой бази | 303
178 |  | Праймери (олигонуклеотиди) за доказване на гени детерминиращи резистентност към хинолони при чревните бактерии; скала 50 наномола (nmol), пречистени от соли (desalted): qnr B10/19fw 5'CGG GTT TGA CGC ATA AC 3' 17 бази Qnr B10/19RV 5' CAA ACG CAT CTC CCG GT 3' 17 бази Qnr S 5' TAA ATT GGC ACC CTG TAG GC 3' 20 бази | брой бази | 54
179 |  | Праймери за ETEC; скала 50 наномола (nmol), пречистени от соли (desalted) st1F TTA ATA GCA CCC GGT ACA AGC AGG 24bp st1R CTT GAC TCT TCA AAA GAG AAA ATT AC 26bp lt 1F TCT CTA TGT GCA TAC GGA GC 20bp lt 2R CCA TAC TGA TTG CCG CAA T 19bp | брой бази | 89
180 |  | Праймери за EPEC; скала 50 наномола (nmol), пречистени от соли (desalted) eae SK1 5'- CCC GAA TTC GGC ACA AGC ATA AGC-3' 24bp eae SK2 5'- CCC GGA TCC GTC TCG CCA GTA TTC G-3' 25bp | брой бази | 49
181 |  | Праймери за VTEC/STEC; скала 50 наномола (nmol), пречистени от соли (desalted) vtx1-det-F1 GTA CGG GGA TGC AGA TAA ATC GC 23bp vtx1-det-R1 AGC AGT CAT TAC ATA AGA ACG YCC ACT 27bp vtx1a-F1 CCT TTC CAG GTA CAA CAG CGG TT 23bp lvtx1a-R2 GGA AAC TCA TCA GAT GCC ATT CTG G 25bp | брой бази | 98
182 |  | Праймери за VTEC/STEC 1c/d subtyping; скала 50 наномола (nmol), пречистени от соли (desalted) vtx1c-F1 CCT TTC CTG GTA CAA CTG CGG TT 23bp vtx1c-R1 CAA GTG TTG TAC GAA ATC CCC TCT GA 26bp vtx1d-F1 CAG TTA ATG CGA TTG CTA AGG AGT TTA CC 29bp vtx1d-R2 CTC TTC CTC TGG TTC TAA CCC CAT GAT A 28bp | брой бази | 106
183 |  | Праймери за vtx2 ; скала 50 наномола (nmol), пречистени от соли (desalted) F4 GGC ACT GTC TGA AAC TGC TCC TGT 24bp R1 ATT AAA CTG CAC TTC AGC AAA TCC 24bp F4-f CGC TGT CTG AGG CAT CTC CGC T 22bp R1-e/f TAA ACT TCA CCT GGG CAA AGC C 22bp | брой бази | 92
184 |  | Праймери за VTEC/STEC 2a subtyping; скала 50 наномола (nmol), пречистени от соли (desalted) vtx2a-F2 GCG ATA CTG RGB ACT GTG GCC 21bp vtx2a-R3 CCG KCA ACC TTC ACT GTA AAT GTG 24bp vtx2a-R2 GGC CAC CTT CAC TGT GAA TGT G 22bp | брой бази | 67
185 |  | Праймери за vtx2 b/c subtyping ; скала 50 наномола (nmol), пречистени от соли (desalted) vtx2b-F1 AAA TAT GAA GAA GAT ATT TGT AGC GGC 30bp vtx2b-R1 CAG CAA ATC CTG AAC CTG ACG 21bp vtx2c-F1 GAA AGT CAC AGT TTT TAT ATA CAA CGG GTA 30bp vtx2c-R2 CCG GCC ACY TTT ACT GTG AAT GTA 24bp | брой бази | 105
186 |  | Праймери за vtx2 d subtyping ; скала 50 наномола (nmol), пречистени от соли (desalted) vtx2d-F1 AAA RTC ACA GTC TTT ATA TAC AAC GGG TG 29bp vtx2d-R1 TTY CCG GCC ACTT TTA CTG TG 20bp vtx2d-R2 GCC TGA TGC ACA GGT ACT GGA C 22bp | брой бази | 71
187 |  | Праймери за vtx2 e/f subtyping ; скала 50 наномола (nmol), пречистени от соли (desalted) vtx2e-F1 CGG AGT ATC GGG GAG AGG C 19bp vtx2e-R2 CTT CCT GAC ACC TTC ACA GTA AAG GT 26 bp vtx2f-F1 TGG GCG TCA TTC ACT GGT TG 20bp vtx2f-R1 TAA TGG CCG CCC TGT CTC C 19bp | брой бази | 84
188 |  | Праймери за VTEC/STEC 2g subtyping; скала 50 наномола (nmol), пречистени от соли (desalted) vtx2g-F1 CAC CGG GTA GTT ATA TTT CTG TGG ATA TC 30bp vtx2g-R1 GAT GGC AAT TCA GAA TAA CCG CT 23bp | брой бази | 53
189 |  | Лабораторни химикали
| 189.1 | Ацетон, ч.з.а., опаковка до 1 л. | литър | 3
| 189.2 | Ацетон, химически чист, банка до 1л. | литър | 29
| 189.3 | Абсолютен алкохол: 96% етанол (С2Н5ОН); за молекулярна биология | литър | 4
| 189.4 | Етилов алкохол, химически чист, Ph Eur | литър | 2.5
| 189.5 | Метилов алкохол | литър | 11
| 189.6 | Вазелин | килограм | 2
| 189.7 | EDTA, опаковка до1 кг. | килограм | 1
| 189.8 | Етидиев бромид: течен, опаковка до 10 мл, за молекулярна биология | милилитър | 10
| 189.9 | Глицерин, стерилен. Банка до 0,500 л | литър | 6
| 189.1 | Глюкоза, опаковка до 1 кг. | килограм | 1
| 189.11 | d- глюкозо монохидрат, кутия до 1 кг. | килограм | 2
| 189.12 | Йод, химически чист разтвор с концентрация 0.05 mol/l (0.1 N), предназначен за титруване в обемния анализ, със сертификат за качество и црок на годност мин. 2 години от датата на получаване. | литър | 1
| 189.13 | Калиев бромат за 1000 мл, химически чист разтвор с концентрация = 1/60 mol/l (0.1 N) , предназначен за титруване в обемния анализ, със сертификат за качество и срок на годност мин. 3 години. | ампула | 1
| 189.14 | Калиев бромид, химически чист, Ph Eur | грам | 500
| 189.15 | Калиев йодид, химически чист, Ph Eur | грам | 250
| 189.16 | Калиев перманганат, химически чист разтвор с концентрация 0.02 mol/l (0.1 N) , предназначен за титруване в обемния анализ, със сертификат за качество и срок на годност мин. 3 години. | литър | 1
| 189.17 | Калиев хлорид, чист за анализ, за електролитен разтвор и буферен разтвор | грам | 250
| 189.18 | Ледена оцетна киселина,100%, за анализ, Ph. Eur, със сертификат за качество и срок на годност мин. 3 години. | литър | 1
| 189.19 | Лимонена киселина | грам | 3000
| 189.2 | Натриев азид, чистота >99% | грам | 25
| 189.21 | Натриев бикарбонат | килограм | 2
| 189.22 | Натриева основа, химически чист разтвор с концентрация 0.1 mol/l (0.1 N), предназначен за титруване в обемния анализ, със сертификат за качество и срок на годност мин. 3 години. | литър | 1
| 189.23 | Натриева основа | грам | 3000
| 189.24 | Натриева основа, химически чист разтвор с концентрация 1 mol/l (1 N), предназначен за титруване в обемния анализ, със сертификат за качество и срок на годност мин. 3 години. | литър | 5
| 189.25 | Натриев тиосулфат, химически чист разтвор с концентрация 0.1 mol/l (0.1 N), предназначен за титруване в обемния анализ, със сертификат за качество и срок на годност мин. 3 години. | литър | 1
| 189.26 | Натриев хлорид NaCl, степен на чистота - ултрачист, CAS номер 7647-14-5 | грам | 500
| 189.27 | Натриев хлорид, химически чист, опакован до 500 г. | грам | 1500
| 189.28 | N-laurylsarcosinate 30% разтвор, ултрапречистен, стъкло 50 мл. | брой | 1
| 189.29 | Парафин, стерилен. Банка до 0,500 л | литър | 5.5
| 189.3 | Перхидрол 30%. Банка до 1л. | литър | 50
| 189.31 | 1-пропанол (60%),ч.з.а, със сертификат | литър | 1
| 189.32 | 2-пропанол (60%),ч.з.а,със сертификат | литър | 1
| 189.33 | 2,6-Pyridinedicarboxylic acid | грам | 25
| 189.34 | Имерсионно масло за микроскопиране. Банка до 100 мл. | милилитър | 400
| 189.35 | Силика гел (Silicon dioxide) за тънкослойна хроматография, размер на частиците 5-25 микрометра, размер на порите на частиците 60 Ангстрьома, | грам | 250
| 189.36 | Сода бикарбонат | грам | 1000
| 189.37 | Солна киселина, 37%, | литър | 1
| 189.38 | Сярна киселина, 96%,за анализ,Ph. Eur, със сертификат за качество и срок на годност | литър | 2.5
| 189.39 | Тетраетиламониев хлорид монохидрат (TETRAETHYLAMMONIUM CHLORIDE,ТЕА-Cl), чистота >98% | грам | 50
| 189.4 | 2-ФЕНОКСИЕТАНОЛ, (C6H5OCH2CH2OH) | милилитър | 500
| 189.41 | Phenylboronic acid | грам | 10
| 189.42 | Формалин. Банка до 1л. | литър | 3
| 189.43 | Хидроксиламин хидрохлорид, чист реактив за анализ по Ph Eur | килограм | 0.2
| 189.44 | Хлороформ, чист за анализ | литър | 2.5
190 |  | Витамин В12, ампули 1000 микрограма, в кутия по 10 ампули | ампула | 20
191 |  | Сухо мляко, до 500 гр. в кутия | килограм | 4
192 |  | Говежди серумен албумин фракция V, pH 7.0 за ELISA , опаовка до 50 грама | грам | 100
193 |  | Неутрализиращ разтвор, банка до 500 мл, течна хранителна среда за неутрализиране действието на дезинфектанти, със сертификат | милилитър | 7500
194 |  | Неутрализиращ разтвор с натриев тиосулфат, банка до 500 мл, течна хранителна среда, за неутрализиране действието на дезинфектанти, съдържащи хлор, със сертификат | милилитър | 8000
195 |  | Затворена система за вземане на венозна кръв, спринцовки и игли, контейнери за биологични отпадъци
| 195.1 | Вакуумна епруветка за затворена система за вземане на венозна кръв, пластмасова, стерилна, с натриев хепарин, 13 х 75 мм, обем 4 мл, CE-IVD | брой | 1000
| 195.2 | Вакуумна епруветка - затворена система за вземане на кръв за анализ на кръвна плазма, пластмасова, стерилна Опак. до 100 бр. Обем 4 ml. | брой | 2000
| 194.3 | Вакуумна епруветка - SST ¦¦ Advanse - за серологични изследвания с гел, 5 ml. | брой | 2000
| 194.4 | Вакуумна епруветка - К2Е 5,4 мг (съдържат EDTA) | брой | 200
| 194.5 | Вакуумна епруветка с EDTA | брой | 150
| 194.6 | Стерилни игли тип Бътерфлай за затворена система за вземане на венозна кръв, обезопасени със система за необратимо заключване при изваждане на иглата, 21 G, 3/4 х 7инча | брой | 400
| 194.7 | Игли за Вакуумна епруветка с предпазител 21G , дължина на иглата 1.25" | брой | 1000
| 194.8 | Игли за Вакуумна епруветка - ; размери 21G x 1?", 0,80х38 мм | брой | 2000
| 194.9 | Спринцовка 1 мл. - еднократна, стерилна | брой | 700
| 195.1 | Спринцовка 2 мл. - еднократна, стерилна | брой | 1910
| 195.11 | Спринцовка еднократна 5 мл | брой | 430
| 195.12 | Спринцовка 10 мл- еднократна, стерилна | брой | 200
| 195.13 | Инжекционни игли, размер 23G х1?" | брой | 1100
| 195.14 | Инжекционни игли, размер 27G х ?" | брой | 5100
| 195.15 | Игли за спринцовка 22G х 1 1/4 | брой | 900
| 195.16 | Игли за спринцовки 20 G, стерилни, опаковани поединично | брой | 800
196 |  | Връхчета за пипети
| 196.1 | Връхчета 0,1 -10 микролитра съвместими с автоматични пипети тип Eppendorf Research, без филтър , без РНаза и ДНаза, ДНК и PCR инхибитори, в автоклавируеми кутии | брой | 2600
| 196.2 | Връхчета за автоматични пипети, обем 0,5-10мкл, съвместими с пипети Eppendorf, Gilson, Biohit, нестерилни, без филтър, чисти от ДНК и РНК, опаковка до 1000 бр. | брой | 5000
| 196.3 | Връхчета за автоматични пипети Епендорф с обем 10-100 мкл, нестерилни автоклавируеми, без филтър | брой | 7000
| 196.4 | Връхчета за автоматични пипети, обем 2-200 мкл (жълти),съвместими с пипети Eppendorf, Gilson, Biohit, нестерилни, в плик, без филтър, чисти от ДНК и РНК, точност 0,02 мкл, опаковка до 500 бр. | брой | 42500
| 196.5 | Връхчета 20 -200 микролитра съвместими с автоматични пипети тип Eppendorf Research , без филтър , без РНаза и ДНаза, ДНК и PCR инхибитори, в автоклавируеми кутии | брой | 600
| 196.6 | Връхчета бели за обеми 20-300 мкл за автоматични пипети Gilson, Eppendorf, Biohit и др., нестерилни, без филтър | брой | 1000
| 196.7 | Връхчета за автоматични пипети, съвместими с пипети Eppendorf, Gilson, Biohit, обем 100-1000 мкл, нестерилни, в плик, без филтър, чисти от ДНК и РНК, опаковка до 1000 бр. | брой | 15000
| 196.8 | Връхчета 100 -1250 микролитра съвместими с автоматични пипети тип Eppendorf Research , без филтър , без РНаза и ДНаза, ДНК и PCR инхибитори, в автоклавируеми кутии | брой | 1000
| 196.9 | Връхчета за пипети 1 - 5 мл.: Връхчета за пипети, за пипети Gilson, Eppendorf, Biohit и др.; стерилни, без филтър | брой | 400
| 196.1 | Връхчета за пипети 1- 10 мл: Връхчета за пипети, тип Gilson за пипети Gilson, Eppendorf, Biohit и др.; опаковка до 500 броя, нестерилни, без филтър | брой | 3000
| 196.11 | Връхчета 0.1 - 10 микролитра съвместими с автоматични пипети тип Eppendorf Research, стерилни , с филтър за обезопасяване срещу аерозоли, без РНаза и ДНаза, ДНК и PCR инхибитори, в автоклавируеми кутии | брой | 4800
| 196.12 | Връхчета за пипети 2-20 мкл: връхчета за пипети Eppendorf; стерилни, с филтър, DNA free/RNAase free, в кутия до 96 връхчета, кашон до 10 кутии | брой | 1920
| 196.13 | Връхчета за пипети 10-100 микролитра: връхчета за пипети Eppendorf; стерилни, с филтър, DNA free/RNAase free, опаковка кутия по 96 връхчета, кашон до 10 кутии | брой | 1920
| 196.14 | Връхчета за пипети 5-200 микролитра : връхчета за пипети Eppendorf; стерилни, с филтър, DNA free/RNAase free, кутия по 96 връхчета, кашон до 10 кутии | брой | 3840
| 196.15 | Връхчета 20 - 200 микролитра съвместими с автоматични пипети тип Eppendorf Research , с филтър за обезопасяване срещу аерозоли, без РНаза и ДНаза, ДНК и PCR инхибитори, в автоклавируеми кутии | брой | 1000
| 196.16 | Връхчета за пипети 100 -1000 микролитра : връхчета за пипети Eppendorf; стерилни, с филтър, DNA free/RNAase free, кутия от 96 връхчета, кашон до 10 кутии | брой | 2880
| 196.17 | Стерилни върхове за микропипети от 100 до 1000 микролитра, сини, стерилни, пластмасови, за лабораторни цели | брой | 8000
| 196.18 | Наконечници за пипета / диспенсър Gilson, Distriman , нестерилни, вариабилна, с краен обем до 12,5 мл, с остър връх 4,5 см | брой | 50
| 196.19 | Стерилни връхчета за разпределяне на количества от 0.1 до 12.5 мл съвместими с пипети Gilson Pipetman Ultra 12.5 ml | брой | 100
| 196.2 | Връхчета 100 -1250 микролитра съвместими с автоматични пипети тип Eppendorf Research , с филтър за обезопасяване срещу аерозоли, без РНаза и ДНаза, ДНК и PCR инхибитори, в автоклавируеми кутии | брой | 960
| 196.21 | Бутални връхчета (positive displacement) 2,5 милилитра, съвместими с диспенсер Eppendorf Multipette Plus- до 100 броя в опаковка | брой | 100
| 196.22 | Бутални връхчета (positive displacement) 5 милилитра, съвместими с диспенсер Eppendorf Multipette Plus- до 100 броя в опаковка | брой | 100
| 196.23 | Бутални връхчета (positive displacement) 2,5 милилитра съвместими с диспенсер Eppendorf Multipette Plus- ИНДИВИДУАЛНО ОПАКОВАНИ | брой | 100
197 |  | Пласмасови Епруветки
| 197.1 | Епруветки, полипропиленови, конични тип "Епендорф" с обем 1.5 мл, градуирани с матирана повърхност за писане, издържащи на центрофугиране до 25 000 хg, температури до -80С и автоклавиране на + 121С, стерилни за молекулярна биология DNAse RNase free, да издържат на фенол и хлороформ, с плосък капаk без винт, свързан с панта към епруветката; Задължително мостра за изпитване | брой | 30000
| 197.2 | Епруветки тип епендорф, пластмасови, стерилни, с винтова капачка с гумен уплътнител, с обем 2мл. Задължително мостра за изпитване | брой | 2400
| 197.3 | Епруветки тип Eppendorf, с винтова капачка с уплътнител, 2 мл, нестерилни, със стояща основа, пластмасови | брой | 2000
| 197.4 | Епруветки за еднократна употреба тип Eppendorf 2 милилитра, без винт, автоклавируеми, от полипропилен, издържливи на органични разтворители и центрофугиране при 20000G, безцветни/ прозрачни, плътно затваряне, без РНаза и ДНаза, непирогенни, градуирани, с матирана повърхност за писане, . Задължително мостра за изпитване | брой | 6000
| 197.5 | PCR епруветки, обем 0,2 мл, тънкостенни, - долна част на стрипове от 0,2 мл туби, чисти, 8 туби в стрип, чупещи се, + Капачета за PCR епруветки, 0,2 мл, прозрачни, свързани помежду си в стрип, в кутия от 10 пакетчета от 12 стрипа | брой | 200
| 197.6 | PCR епруветки нисък профил, обем 0,2 мл, тънкостенни, прозрачни, долна част на стрипове от 0,2 мл туби, 8 туби в стрип, чупещи се, кутия от 10 пакетчета по 12 стрипа (общо 120 стрипа),+ Плоски капачета за PCR епруветки от 0,2 мл, оптически прозрачни, свързани помежду си в стрип, кутия от 10 пакетчета по 12 капачета (общо 120 стрипа), съвместимост с апарат Chromo 4, BioRad, наличен в лаборатория „Грип и ОРЗ”. | брой | 960
| 197.7 | Стрипове от по 8 броя полистиренови, прозрачни ямки за провеждане на real-time PCR, съвместими с апарат Opticon 2 на Bio-Rad, опаковка от 120 стрипа + Капачета за стрипове от полистиренови, прозрачни ямки за провеждане на real-time PCR, съвместими с апарат Opticon 2 на Bio-Rad, опаковка до120 стрипа | брой | 240
| 197.8 | Стрипове по 8 епруветки за PCR, прозрачни, съвметими с блока на апарат i-cycler (Bio-Rad) + Капачки за стрипове по 8 епруветки за PCR, с висока степен на прозрачност, подходящи за REAL-TIME PCR съвметими с блока на апарат i-cycler (Bio-Rad) | брой | 250
| 197.9 | Епруветки 0.2 ml за PCR с плосък капак, силиконизирани, DNAse RNase free, прозрачни, тънкостенни, опаковка до 1000/pk | брой | 11000
| 197.1 | Епруветки 0.5 ml за PCR с плосък капак, силиконизирани, DNAse RNase free, прозрачни, тънкостенни, опаковка до 1000бр., неоцветени, | брой | 1000
| 197.11 | Епруветки за еднократна употреба тип Eppendorf 0.5 ml, автоклавируеми, от полипропилен, издържливи на органични разтворители и центрофугиране при 20000G, безцветни/ прозрачни, плътно затваряне, без РНаза и ДНаза, непирогенни, градуирани, с матирана повърхност за писане, опаковка до 1000 бр | брой | 6000
| 197.12 | Пластмасови епруветки, прозрачни, неградуирани 4.5мл., размер 12.4/75 мм (с пластмасова тапа), индивидуално опаковани | брой | 1000
| 197.13 | Пластмасови епруветки от 14мл. Стерилни, прозрачни, неградуирани, облодънни, опаковани поединично (с пластмасова тапа). Големина 18/95мм. | брой | 1000
| 197.14 | Епруветки 15 мл., с капаче, облодънни, стерилни, , полистиренови, непирогенни. Плик до 25 бр. опаковка. СЕ марка. | брой | 1800
| 197.15 | Епруветки 15 мл: Стерилни конични центрофужни епруветки с обем 15 мл, 17x120 мм, полипропиленови, непирогенни. с конично дъно - тип Falkon, градуирани, с капачка на винт, издържат на автоклавиране, издържащи до 5000 g, опаковка до 100 бр., с пола. издържливи на органични разтворители, безцветни. | брой | 1000
| 197.16 | Епруветки центрофужни, стерилни, конични, с обем 50мл, капачка термоустойчива, градуирани, стерилни, издържливост 5 000 оборота/мин. | брой | 900
| 197.17 | Криоепруветки със стояща основа, пластмасови, стерилни, с винтова капачка с гумен уплътнител, с обем 2 мл, PP, градуирани, с обло дъно, разграфени | брой | 3000
| 197.18 | Стъклени епруветки, 10х100 мм , облодънни, обем 6 мл | брой | 300
| 197.19 | Епруветки с плоска страна – 10 мл. стерилни, за еднократна употреба, за култивиране на клетки, прикрепващи се към повърхността, с плоско дъно, подходящи за микроскопиране, от полистирен, капачка от полиетилен | брой | 450
198 |  | Дребен лабораторен инвентар - йозета
| М 198,1 | Дръжка за йозета с термоустойчиво захващане, съвместими с различен размер на хром-никеловото ухо, хромирана 25 см | брой | 30
| 198.2 | Хром-никелови йозета с размер на ухото: 5мм | брой | 2
| 198.3 | Хром-никелови йозета с размер на ухото: 4mm(0,01 ml) | брой | 13
| М 198,4 | Хром-никелови йозета с размер на ухото: 2mm(0,005 ml) | брой | 32
| 198.5 | Хром-никелови йозета с размер на ухото: 1,3mm(0,001 ml) | брой | 2
| 198.6 | Стерилни йозета за еднократна употреба, 1 мкл; максимален брой в опаковка 20 | брой | 600
| 198.7 | Стерилни йозета за еднократна употреба, 10 мкл; максимален брой в опаковка 20 | брой | 700
199 |  | Дребен лабораторен инвентар - шпатули
| 199.1 | шпатула с дълга дръжка /лъжичка-гладка/ неръждаема стомана | брой | 2
| 199.2 | стерилни дървени шпатули за гърло | брой | 1000
| 199.3 | Микробиологична шпатула, стерилна L-образна | брой | 500
| 199.4 | Микробиологична шпатула, стерилна L-образна, стъклена | брой | 2
| 199.5 | Стерилна еднократна шпатула Дригалски: бял полистирен; до 5 бр/опак, без ръбове, основа =38 мм с край, предотвратяващ контакт със стената на Петриевата паничка; ъгъл между основата и рамото = 90 градуса | брой | 100
200 |  | Дребен лабораторен инвентар - стативи
| 200.1 | Пластмасови стативи за епруветки „Епендорф” от 2 мл | брой | 4
| 200.2 | Пластмасов статив, стъпаловиден дизайн за 1.5/2.0 мл фиолки; с номерация 1-20 на позициите на фиолките;автоклавируем | брой | 3
| 200.3 | Пластмасов статив, паралелопипедна форма с различни размери отвори на всяка от страните | брой | 5
| 200.4 | Статив за стъклени епруветки с капачки 12 x 100 mm - с 20 гнезда | брой | 5
201 |  | Дребен лабораторен инвентар - други
| 201.1 | Таймер: електронен, 3 функции | брой | 5
| 201.2 | Контролни термометри, електронни, със сменяеми батерии. Дипазон на измерване от -50°С до 70°С, точност ±1°С. Външен датчик с дължина мин. 1,5 м. | брой | 7
| 201.3 | Ножици хирургични: неръждаема стомана, дължина 140 мм | брой | 13
| 201.4 | очила защитни | брой | 66
| 201.5 | Пинсети: метални, прави, дължина 160 мм | брой | 13
| 201.6 | Пинсети: метални, прави, дължина 200 мм | брой | 11
| М 201,7 | Спиртна лампа | брой | 11
| 201.8 | Скалпел метален, прав | брой | 23
| 201.9 | Опаковани поединично скалпели без държач | брой | 500
| 201.1 | Минисистема с ECOSAF за събиране, транспортиране и филтрация на паразити - да има лъжица за събиране на пробата и двоен филтър. | брой | 50
| 201.11 | Пластмасови туби, с капачка на винт, с плоско дъно, 250 мл и диаметър 5.5 см. | брой | 500
| 201.12 | Гумени тапи за епруветки | брой | 100
| 201.13 | Пинсети, малък размер | брой | 16
202 |  | 96 ямкови плаки
| 202.1 | 96 ямкови плаки за Real-time PCR 0,2 мл, без праг, цвят бял, oт ултра-тънък полипропилен подходящи за бърз PCR, без праг (non-skirted), съвместими с PCR блока на апарат i-cycler (Bio-rad), без РНаза и ДНаза, ДНК и PCR инхибитори | брой | 20
| 202.2 | 96 ямкови плаки за Real-time PCR 0,2 мл, с половин праг, прозрачни; oт ултра-тънък полипропилен подходящи за бърз PCR, без праг (non-skirted), съвместими с PCR блока на апарат i-cycler (Bio-rad), без РНаза и ДНаза, ДНК и PCR инхибитори | брой | 20
203 |  | Плаки за микро ELISA, нестерилни, 96 лункови, с високо качество, плоско дъно, индивидуално опаковани, полистиренови | брой | 100
204 |  | Плаки 96 ямкови чупещи се съвместими с апарат MAGPIX на Luminex | брой | 200
205 |  | Лабораторни пластмасови петрита, пипети и матраци
| 205.1 | Петриеви блюда от високо прозрачен полистирен; 90мм х 14мм. стерилни, еднократни, гладки (без вътрешни или външни разделители); до 20 бр. в опак. | брой | 7600
| 205.2 | Петрита. Прозрачни, пластмасови 60мм-стерилни | брой | 1000
| 205.3 | Петриеви блюда от високо прозрачен полистирен; 55мм х 14мм. стерилни, еднократни, гладки (без вътрешни или външни разделители); до 20 бр. в опак. | брой | 1720
| 205.4 | Матрачета за клетъчни култури, 25 куб.см, за клетъчно култивиране с плътна капачка, стерилни, чисти от ДНК и РНК, незапалими, опаковка до 100 бр. | брой | 300
| 205.5 | Матрачета 75 cm2, обем 250 ml, за клетъчно култивиране с филтърна капачка, стерилни, чисти от ДНК и РНК, незапалими, опаковка до 100 бр. | брой | 100
| 205.6 | Пастьорови пипети, 2 мл., с градуировка през 0.5мл | брой | 1500
| 205.7 | Пипети за еднократна употреба, с обем 1 мл, стерилни, градуирани , опаковани по единично | брой | 1300
| 205.8 | Серологични пипети от 2 мл, стерилни за еднократна употреба, индивидуално опаковани; полипропилен , градуирани през 0.1мл | брой | 2400
| 205.9 | Серологични пипети от 5 мл, стерилни за еднократна употреба, индивидуално опаковани; полипропилен , градуирани през 0.1мл | брой | 30
| 205.1 | Серологични пипети,10 мл, стерилни, градуировка 1/100; индивидуално опаковани; полипропилен; без остатъчна задръжка на течност; предимство е наличие на минусова градуировка, увеличаваща замервания обем | брой | 2000
206 |  | Тампони за вземане на проби за микробиологични изследвания
| 206.1 | Тампони за секрети, опаковка до 200 бр.за заразяване на повърхности, със сертификат | брой | 800
| 206.2 | Стерилни пластмасови тампони в епруветка с гъбичка напоена със среда на Stuart , 150 на 2.5 мм, с памучен накрайник, без въглен, индивидуално опаковани, до 50бр. в опаковка | брой | 4600
| 206.3 | Стерилни тампони с пластмасова дръжка, с памучен накрайник, 16 cm, в пластмасова епруветка със среда на Стюарт. Опаковани поединично. | брой | 3000
| М 206,4 | Стерилни тампони с пластмасова дръжка, 150 на 2.5 мм, с памучен накрайник, индивидуално опаковани, без транспортна среда | брой | 8030
| 206.5 | Стерилни пластмасови тампони в пластмасова епруветка със среда на Amies с въглен, 150 на 2.5 мм, с памучен накрайник, индивидуално опаковани | брой | 100
207 |  | Лабораторна Стъклария
| 207.1 | Прозрачна стъклена банка500 мл. с пластмасов капак, подходящ за стерилизация |  | 5
| 207.2 | Стъклени епруветки с капачки на винт 15 мл | брой | 130
| 207.3 | Мерителни стъклени колби, клас А(тясно гърло), със стъклени тапи, 25 ml | брой | 5
| 207.4 | Мерителни стъклени колби, клас А(тясно гърло), със стъклени тапи, 100 ml | брой | 10
| 207.5 | Мерителни стъклени колби, клас А(тясно гърло), със стъклени тапи, 50 ml | брой | 10
| 207.6 | Мерителни стъклени колби, клас А(тясно гърло), със стъклени тапи, 250 ml | брой | 5
| 207.7 | Мерителни стъклени колби, клас А(тясно гърло), със стъклени тапи, 500 ml | брой | 2
| 207.8 | Стъклени Колби от огнеопорно стъкло с обем 1000 мл, с плоско дъно | брой | 12
| 207.9 | Стъклени колби с обем 500 мл, с плоско дъно | брой | 8
| 207.1 | Стъклени колби с обем 2000 мл |  | 5
| 207.11 | Стъклени колби с обем 3000 мл |  | 5
| 207.12 | Ерленмайерови стъклени колби, с тясно гърло, с шлифт, по възможност със стъклени тапи, 300 ml | брой | 15
| 207.13 | Стъклена кювета за оцветяване на препарати, за 10 предметни стъкла, вертикална, 9 см височина | брой | 10
| 207.14 | Стъклени перли за хомогенизиране размер на частиците от 150 до 250 микрометра, непречистени | грам | 9
| 207.15 | петрита 90 мм, стъклени | брой | 200
| 207.16 | Неградуирани стъклени пипети, обем 1 мл, подлежащи на стерилизация | брой | 100
| 207.17 | Покривни стъкла за микроскоп - 18 х 18 мм | брой | 2000
| 207.18 | Покривни стъкла за микроскоп - 20 х 20 мм | брой | 4800
| 207.19 | Покривни стъкла: Размери 22 х 22 мм, дебелина 0,15 мм | брой | 2300
| 207.2 | Предметни стъкла: Предметни стъкла, размер 26х76 мм, макс. 1 мм дебелина, чисти, без шлиц, невакуумирани, до 50 броя в опаковка | брой | 10850
| 207.21 | Бехерови чаши, 50 мл, стъклени, термоустойчиви, градуирани, ниска форма | брой | 52
| 207.22 | стъклени бехерови чаши, автоклавируеми, ниска форма, 100 ml. | брой | 20
| 207.23 | Бехерови чаши 150 мл, стъклена, термоустойчиви, градуирани, ниска форма | брой | 10
| 207.24 | стъклени бехерови чаши, автоклавируеми, ниска форма , 200 ml. | брой | 15
| 207.25 | Бехерови чаши, 250 мл, стъклени, термоустойчиви, градуирани, ниска форма | брой | 21
| 207.26 | Бехерови чаши, 600 мл, стъклени, термоустойчиви, градуирани, ниска форма | брой | 20
| 207.27 | стъклени бехерови чаши, автоклавируеми, висока форма, 1000 ml. | брой | 18
| 207.28 | Бехерови чаши 800 мл, стъклена, висока форма | брой | 3
| 207.29 | стъклени бехерови чаши, автоклавируеми, висока форма, 600 ml. | брой | 8
| 207.3 | Бехерови чаши 500мл, стъклена, висока форма | брой | 8
| 207.31 | стъклени бехерови чаши, автоклавируеми, висока форма, 200 ml. | брой | 15
| 207.32 | стъклени бехерови чаши, автоклавируеми, висока форма, 100 ml. | брой | 5
| 207.33 | стъклени бехерови чаши, автоклавируеми, висока форма, 50 ml. | брой | 4
| 207.34 | Стъклени шишенца с тефлонов обков за лиофилизиране; размер18х36 мм, диаметър на отвора 15 мм с гумена тапа и пластмасова капачка на винт. Обем 2,85 мл | брой | 2100
| 207.35 | Мерителен цилиндър 10 мл | брой | 5
| 207.36 | Мерителен цилиндър 100 мл, стъклен + стъклена основа | брой | 12
| 207.37 | Мерителен цилиндри 500 мл, стъклен + стъклена основа | брой | 10
| 207.38 | Градуиран цилиндър за смесване, хексагонална основа , със стъклена тапа, клас А, обем 250 мл. | брой | 2
| 207.39 | Лабораторни стъклени шишета, градуирани, цвят кафяв (amber), с РР капачка на винт и защитен пръстен, 25 ml | брой | 10
| 207.4 | Лабораторни стъклени шишета, градуирани, цвят кафяв (amber), с РР капачка на винт и защитен пръстен, 50 ml | брой | 10
| 207.41 | Лабораторни стъклени шишета, градуирани, цвят кафяв (amber), с РР капачка на винт и защитен пръстен, 250 ml | брой | 20
| 207.42 | Лабораторни стъклени шишета, градуирани, цвят кафяв (amber), с РР капачка на винт и защитен пръстен, 500 ml | брой | 10
208 |  | Стерилни Мембранни филтри
| 208.1 | Мембранни филтри, пора 0,2µm, ? 47 мм, стерилни, индивидуално опаковани, бели с тъмна мрежа, за филтриране при бактериологичен анализ на вода | брой | 350
| 208.2 | Вакуум филтрационен модул, пластмасов за еднократна употреба, височина 24 см, диаметър 10 см, вместимост 500 мл, с капак, размер на порите на филтъра 0,22 мкм | брой | 20
| 208.3 | Syringe filters - стерилни филтри за еднократна употреба за спринцовки, непирогенни, хидрофилни, размер на порите 0,45µm, диаметър на филтъра 33 мм, индивидуално опаковани, жълти, в кутия по 50 броя | брой | 50
| 208.4 | Syringe filters -стерилни филтри за еднократна употреба за спринцовки, непирогенни, хидрофилни, размер на порите 0,20µm, диаметър на филтъра 33 мм, индивидуално опаковани, SFCA - мембрана, розови, в кутия по 50 броя | брой | 50
209 |  | Автоклавируеми чували
| 209.1 | Автоклавируеми чували издържащи на 121 С, размер 40/75 см | брой | 400
| 209.2 | Чували за автоклавиране на инфекциозен материал, издържливи на температура +121 С, размери 60/75мм | брой | 1000
| 209.3 | Автоклавируеми чували 30/60 см, 33 литра, РР, да издържат 138 градуса, 40 uM, 500 бр/кашон | брой | 800
| 209.4 | Автоклавируеми пликове, полиамид, размер 30х21 см, устойчиви на 121° С, кутия до 100 бр. | брой | 2500
210 |  | Автоматични пипети и диспенсери
| 210.1 | Автоматична лабораторна пипета. -обем – 0,5-10 µl -филтър против замърсяване -нагласяне през – 0,1µl Точност При тестван обем: -10 µl -1.00% -5 µl -1.50% -1 µl -2.50% Възпроизводимост -10 µl -0.80% -5 µl –1.50% -1 µl -1.50% Сертификат за калибрация | брой | 2
| 210.2 | Едноканална пипета с обем 2 - 20 мкл, вариабилна, нагласяне през 0,1 мкл, с филтър предпазващ от замърсяване, напълно автоклавируема, заключващ механизъм, възможност за работа с лява и дясна ръка, със сертификат за калибрация | брой | 1
| 210.3 | Автоматична лабораторна пипета. -обем –10-100µl -филтър против замърсяване -нагласяне през – 1µl Точност При тестван обем: -100 µl -0.80% -50 µl -1.00% -10 µl -3.00% Възпроизводимост -100 µl -0.20 % -50 µl -0.40% -10 µl -1.00% Сертификат за калибрация | брой | 5
| 210.4 | Автоматична вариабилна микропипета 20 - 200 µl | брой | 6
| 210.5 | Автоматична вариабилна микропипета 200 - 1000 µl | брой | 2
| 210.6 | Автоматична вариабилна микропипета 200 - 1000 µl със сертификат за калибрация | брой | 2
| 210.7 | Автоматична лабораторна пипета. -обем – 100-1000µl -филтър против замърсяванe -нагласяне през – 5µl Точност При тестван обем: -1000 µl -0.60% -500 µl -0.70% -100 µl -2.00% Възпроизводимост -1000 µl -0.20 % -500 µl -0.25% -100 µl -0.70% Сертификат за калибрация | брой | 3
| 210.8 | Диспенсър • Удобен за работа с една ръка • Съвместим с широка гама от връхчета • Идеален за дозиране на водна и гъсти течности • 48 стъпки за отпускането на буталото в интервали от 1 секунда без необходимо от зареждане • Изпитан съгласно ISO 8655-1 | брой | 1
| 210.9 | Стойка за автоматични пипети | брой | 2
| 210.1 | Диспенсър за течни хранителни среди с адаптери за реагентни бутилки, автоклавируем, с обхват до 50 мл., стъпка през 1 мл. | брой | 1
211 |  | Кутии
| 211.1 | Кутии за предметни стъкла , за 2 броя предметни стъкла, вертикални | брой | 500
| 211.2 | Картонена кутия (крио) за съхранение на епруветки 2мл , 100 позиции | брой | 25
| 211.3 | Пластмасови криокутии за епруветки „Епендорф” от 2 мл за 100 епр. | брой | 14
212 |  | Контейнери
| 212.1 | Малки пластмасови чашки/контейнери от 50 мл. | брой | 200
| М 212,2 | Стерилни, прозрачни, пластмасови контейнери с капачка на винт от 120ml. | брой | 5000
| 212.3 | Контейнери за фекални проби, 50 куб. См | брой | 1500
| 212.4 | Контейнер за бързо замразяване на клетки с използване на изопропилов алкохол с капаче на винт от полиетилен; стойка за фиолки от полиуретанова пяна, за крио-фиолки с обем от 1,0 - 2,0 мл., скорост на охлаждане от минус1оС/мин, полиуретанова банка. | брой | 1
| 212.5 | Система за безопасно отстраняване на остри и режещи отпадъци - контейнери за съхранение и унищожаване на биологични и остри отпадъци с обем 5 литра | брой | 20
| 212.6 | Контейнери за биологични отпадъци - обем 1,5л | брой | 72
| 212.7 | Пластмасови стерилни контейнери с капачка на винт (60 мл.) за урина | брой | 100
Лабораторни консумативи
213 |  | Стерилни еднократни предпазни маски за лице. | брой | 200
214 |  | Парафилм ширина 10 cм / дължина 38 м | брой | 1
215 |  | Пликчета за създаване на анаеробна атмосфера в опаковки до 10 броя | брой | 150
216 |  | Ланцети за вземане на периферна кръв: еднократни, стерилни, неръждаема стомана | брой | 200
217 |  | Турникети- тип Pronto Tourniqet, за многократно използване; Лесен за употреба | брой | 2
218 |  | самозалепващ се прозрачен филм за запечатване на 96-ямкови Real-time PCR плаки; сертифициран за използване при Real-time PCR | брой | 400
219 |  | Филтърна хартия, пакетна 50 х 50 см | килограм | 109
220 |  | Еднократни холдери, съвместими с всички вакутейнери и игли, включително иглите с предпазител и обезопасените бътерфлайки; - Съвместимост с BD BACTЕС-среди за хемокултури; | брой | 5
221 |  | Индикаторна хартия на лентички
| 221.1 | Индикаторна хартия на лентички, за прецизно определяне на рН 6.0 · 6.4 · 6.7 · 7.0 · 7.3 · 7.6 · 7.9 · 8.2 · 8.4 · 8.6 · 8.8 · 9.1 · 9.5 · 10.0; максимална стъпка на pH = 0.4 | брой | 400
| 221.2 | Индикаторна хартия на лентички, която да измерва pH в областта 0 до 14. По 100 бр. в пакет. | брой | 500
| 221.3 | Индикаторна хартия, ролки. Да измерва рН в областта 1 до 11. | брой | 5
| 221.4 | Индикаторна хартия, ленти. Да измерва рН в областта 5,2 до 6,8. По 200 броя в пакет. | брой | 1000
| 221.5 | Индикаторна хартия, ленти. Да измерва рН в областта 6,0 до 8,1. По 200 броя в пакет. | брой | 1000
222 |  | Индикатори за контрол на стерилизация
| 222.1 | тетрадка/хартиен индикатор за контрол на стерилизация в автоклов при 121градуса | брой | 1
| 222.2 | тетрадка/хартиен индикатор за стерилност на горещ въздух при 160-165 градуса | брой | 1
223 |  | Препарати за дезинфекция и почистване
| 223.1 | Препарат за дезинфекция с алдехиди и четвъртични амониеви соли* ' комбиниран препарат, течен концентрат, със спороцидно действие • За третиране на подове, стени, кабинет коридори, асансьори, санитарни помещения. • С едновременно миещо и дезинфекциращо действие • АДВ- алдехиди и четвъртични амониеви соли • Без формалдехид (метанал) и Нипацид (етиленокси диметанол) • Със съдържание на ПАВ • Широк спектър на действие: доказано бактерицидно, фунгицидно, туберкулоцидно, вирусоцидно (HBV, HIV) и спороцидно действие • Без формалдехид (метанал) и Нипацид (етиленокси диметанол) • Със съдържание на ПАВ • Ефективност в ниска концентрация и кратка експозиция - не по-дълга от 1 час, вкл туберкулоцидно действие • Спороцидното действие да се постига при експозиция не по-дълга от 1 час • Да не увреждат материалите, от които са направени различните видове повърхности, доказана съвместимост с широка гама материали • Без необходимост от подгряване на водата за приготвяне на раб.разтвор • При изпарение да не оказват алергизиращо действие върху медицинския персонал и пациенти • С приятен, недразнещ аромат • Цената на 1л работен разтвор да бъде калкулирана при съответната концентрация осигуряваща дезинфекция за 1ч експозиция съгл.Разрешение за пускане на пазара от МЗ |  | 33
| 223.2 | ПРЕПАРАТ ЗА ХИГИЕННА И ДЕЗИНФЕКЦИЯ НА РЪЦЕ НА АЛКОХОЛНА ОСНОВА- ТЕЧЕН ПРЕПАРАТ, ГОТ ЗА УПОТРЕБА • АДВ- изопропанол и пропанол • Без съдържание на етанол, водороден прекис или хлорхексидин • С доказано бактерицидно, фунгицидно, туберкулоцидно, вирусоцидно (HBV, HIV) действие • С бързо действие - до 30 сек за хигиенна дезинфекция, до 3 мин за хирургична дезинфекция • Разход за хигиенна дезинфекция на ръце - не повече от 3 мл • Разход за хирургична дезинфекция на ръце - не повече от 2x5 мл • С продължаващо действие мин. 180 мин след дезинфекция • Хипоалеггичен, със съдържание на поддържащи кожата съставки • Да отговаря на EN 1500 и EN 12791 | литър | 10
224 |  | Медицински консумативи
| 224.1 | Марля | метър | 100
| 224.2 | Лигнин сив 5 кг опаковка | килограм | 30
| 224.3 | Памук 1 кг опаковка | килограм | 242
| 224.4 | Прикрепяш пластир 5смх5м | брой | 273
| 224.5 | Асептичен пластир размер 2 х 7 см., опаковка до 20 бр. | брой | 6700
| 224.6 | Ръкавици за преглед- НИТРИЛОВИ, размер М | брой | 2000
| 224.7 | Ръкавици за преглед- НИТРИЛОВИ, размер S | брой | 1000
| 224.8 | Калцуни | брой | 600
| 224.9 | Калцуни,полиетиленови за еднократна употреба, за работа в 3-то ниво лаборатория | брой | 2500
| 224.1 | Престилки със задно завързване, еднократни | брой | 1215
225 |  | Механичен апарат за измерване на кръвно налягане | брой | 1
226 |  | Апарат за обдишване тип Амбу | брой | 1
ЗАБЕЛЕЖКА: В техническата спецификация липсва № 36.
Подпис:…………………………………………………………